## 版本说明 Version
中国区域电网企业外购电力排放因子计算表 Calculation Spreadsheet of China Regional Grid Emission Factors for Purchased Electricity
2013年6月 June 2013
目的
本计算表用于计算2006年至2011年中国各省、市、自治区的电力供应排放因子，包括二氧化碳（CO2）、甲烷（CH4）、氧化亚氮（N2O）这三种温室气体。外购电力排放因子可被企业或政府用于核算消耗外购电力而产生的范围二排放。
修订历史
- | 本外购电力排放因子于2011年9月在世界资源研究所《能源消耗引起的温室气体排放计算工具指南》中首次推出。
- | 在2012年9月更新后推出的《能源消耗引起的温室气体排放计算工具指南（2.0版）》中对此排放因子的数据来源进行调整，增加来自《省级温室气体清单编制指南（试行）》的部分源数据。
- | 本版本为2013年6月推出的最新版本，作为《准确核算每一吨排放：外购电力温室气体排放因子解析》的附录，并将与即将出版的《能源消耗引起的温室气体排放计算工具指南（2.1版）》对应，数据更新至2011年，并增加了2011和2012《中国能源统计年鉴》中新增燃料类型的数据。
数据来源
- | 《中国能源统计年鉴》，2007年-2012年
- | 《省级温室气体清单编制指南（试行）》，国家发展和改革委员会应对气候变化司，2011年5月
- | 《重点用能单位能源利用状况报告制度实施方案》，国家发展和改革委员会，2008年
- | 《公共机构能源资源消耗统计制度》，国务院机关事务管理局，2011年7月
- | 《电力工业统计资料汇编》，中国电力企业联合会，2008年-2011年，
- | 《中国区域电网基准线排放因子》，国家发展和改革委员会，2010年-2012年
- | 《IPCC国家温室气体清单指南》，日本全球环境战略研究所，2006年

## 结果总结Summary
本文计算的外购电力排放因子 （CO2e 含CO2、CH4和N2O） WRI calculated purchased electricity emission factors (CO2e emission factors, including CO2, CH4 and N2O) | [6 empty] | 排放因子比较（CO2e 和CO2比较） Comparison of WRI CO2e emission factors and OM emission factors
电网名称 Grid Nmae | 2006 (ton CO2e/10MWh) | 2007 (ton CO2e/10MWh) | 2008 (ton CO2e/10MWh) | 2009 (ton CO2e/10MWh) | 2010 (ton CO2e/10MWh) | 2011 (ton CO2e/10MWh) | 电网名称 Grid Nmae | WRI 与发改委OM 结果差别 2006 Difference between WRI and NDRC EFs (ton CO2e/10MWh) | WRI 与发改委OM 结果差别比例 2006 Difference between WRI and NDRC EFs (%) | WRI 与发改委OM 结果差别 2007 Difference between WRI and NDRC EFs (ton CO2e/10MWh) | WRI 与发改委OM 结果差别比例 2007 Difference between WRI and NDRC EFs (%) | WRI 与发改委OM 结果差别 2008 Difference between WRI and NDRC EFs (ton CO2e/10MWh) | WRI 与发改委OM 结果差别比例 2008 Difference between WRI and NDRC EFs (%) | WRI 与发改委OM 结果差别 2009 Difference between WRI and NDRC EFs (ton CO2e/10MWh) | WRI 与发改委OM 结果差别比例 2009 Difference between WRI and NDRC EFs (%) | WRI 与发改委OM 结果差别 2010 Difference between WRI and NDRC EFs (ton CO2e/10MWh) | WRI 与发改委OM 结果差别比例 2010 Difference between WRI and NDRC EFs (%)
东北 Northeast | 12.0007 | 11.4438 | 11.6014 | 11.1499 | 10.8115 | 11.4218 | 东北 Northeast | 0.56031 | 4.669% | -0.15098 | -1.319% | -0.49247 | -4.245% | -0.29791 | -2.672% | 0.12348 | 1.142%
西北 Northwest | 8.4504 | 8.6544 | 8.4577 | 8.2257 | 8.1754 | 8.1589 | 西北 Northwest | 2.7746 | 32.83% | 1.5918 | 18.39% | 1.4898 | 17.61% | 1.7753 | 21.58% | 1.7386 | 21.27%
华中 Central | 7.8725 | 7.6824 | 6.8372 | 6.4908 | 6.6915 | 7.0629 | 华中 Central | 4.9105 | 62.38% | 3.5729 | 46.51% | 4.034 | 59% | 3.8062 | 58.64% | 3.2525 | 48.61%
华北 North China | 10.9956 | 10.7488 | 11.1209 | 10.6249 | 10.9587 | 11.3349 | 华北 North China | 0.17338 | 1.577% | -0.67988 | -6.325% | -1.2067 | -10.85% | -0.8219 | -7.736% | -0.93774 | -8.557%
华东 East China | 8.6556 | 8.4037 | 8.167 | 8.0142 | 7.7718 | 7.8805 | 华东 East China | 0.88439 | 10.22% | 0.42115 | 5.012% | 0.4254 | 5.209% | 0.35282 | 4.402% | 0.47223 | 6.076%
南方 Southern | 7.5529 | 7.4085 | 6.5564 | 6.683 | 6.6923 | 6.7254 | 南方 Southern | 3.0551 | 40.45% | 2.5787 | 34.81% | 3.2053 | 48.89% | 2.806 | 41.99% | 2.6517 | 39.62%
海南 Hainan | 7.8031 | 7.6138 | 7.6865 | - | - | - | 海南 Hainan | 1.1409 | 14.62% | 0.54014 | 7.094% | 0.28524 | 3.711%
本文计算的外购电力排放因子（仅CO2） WRI calculated purchased electricity emission factors (CO2 emssion factors) | [6 empty] | 排放因子比较（CO2 和CO2比较） Comparison of WRI CO2 emission factors and OM emission factors
电网名称 Grid Nmae | 2006 (ton CO2/10MWh) | 2007 (ton CO2/10MWh) | 2008 (ton CO2/10MWh) | 2009 (ton CO2/10MWh) | 2010 (ton CO2/10MWh) | 2011 (ton CO2/10MWh) | 电网名称 Grid Nmae | WRI 与发改委OM 结果差别 2006 Difference between WRI and NDRC EFs (ton CO2/10MWh) | WRI 与发改委OM 结果差别比例 2006 Difference between WRI and NDRC EFs (%) | WRI 与发改委OM 结果差别 2007 Difference between WRI and NDRC EFs (ton CO2/10MWh) | WRI 与发改委OM 结果差别比例 2007 Difference between WRI and NDRC EFs (%) | WRI 与发改委OM 结果差别 2008 Difference between WRI and NDRC EFs (ton CO2/10MWh) | WRI 与发改委OM 结果差别比例 2008 Difference between WRI and NDRC EFs (%) | WRI 与发改委OM 结果差别 2009 Difference between WRI and NDRC EFs (ton CO2/10MWh) | WRI 与发改委OM 结果差别比例 2009 Difference between WRI and NDRC EFs (%) | WRI 与发改委OM 结果差别 2010 Difference between WRI and NDRC EFs (ton CO2/10MWh) | WRI 与发改委OM 结果差别比例 2010 Difference between WRI and NDRC EFs (%)
东北 Northeast | 11.9424 | 11.3885 | 11.5452 | 11.0962 | 10.7601 | 11.3672 | 东北 Northeast | 0.6186 | 5.18% | -0.09569 | -0.8402% | -0.43627 | -3.779% | -0.24424 | -2.201% | 0.17494 | 1.626%
西北 Northwest | 8.409 | 8.6123 | 8.4165 | 8.1856 | 8.1356 | 8.1189 | 西北 Northwest | 2.816 | 33.49% | 1.634 | 18.97% | 1.531 | 18.19% | 1.8154 | 22.18% | 1.7784 | 21.86%
华中 Central | 7.834 | 7.6449 | 6.804 | 6.4595 | 6.6604 | 7.03 | 华中 Central | 4.949 | 63.17% | 3.6103 | 47.23% | 4.0672 | 59.78% | 3.8375 | 59.41% | 3.2836 | 49.3%
华北 North China | 10.9421 | 10.6969 | 11.0674 | 10.574 | 10.9077 | 11.2816 | 华北 North China | 0.22694 | 2.074% | -0.62793 | -5.87% | -1.1532 | -10.42% | -0.77104 | -7.292% | -0.8867 | -8.129%
华东 East China | 8.6143 | 8.3635 | 8.1278 | 7.9759 | 7.7357 | 7.8427 | 华东 East China | 0.92565 | 10.75% | 0.4613 | 5.516% | 0.46453 | 5.715% | 0.39106 | 4.903% | 0.50831 | 6.571%
南方 Southern | 7.5167 | 7.3733 | 6.5253 | 6.6513 | 6.6609 | 6.6937 | 南方 Southern | 3.0913 | 41.13% | 2.6139 | 35.45% | 3.2364 | 49.6% | 2.8377 | 42.66% | 2.6831 | 40.28%
海南 Hainan | 7.772 | 7.5806 | 7.6533 | - | - | - | 海南 Hainan | 1.172 | 15.08% | 0.57335 | 7.563% | 0.31846 | 4.161%
注： Note:
差别=简单OM因子-本文排放因子 difference = OM EF-WRI EF
差别比例=（简单OM因子-本文排放因子）/本文排放因子 difference rate = (OM EF - WRI EF) / WRI EF
中国区域电网基准线排放因子 OM 值 （仅含CO2） Baseline Emission Factors for Regional Power Grids in China -OM Emission Factors (only including CO2)
电网名称 Grid Nmae | 2006 OM 三年加权平均 OM ( 2004 - 2006) (ton CO2/10MWh) | 2007 OM 三年加权平均 OM (2005-2007) (ton CO2/10MWh) | 2008 OM 三年加权平均 OM (2006-2008) (ton CO2/10MWh) | 2009 OM 三年加权平均 OM ( 2007-2009) (ton CO2/10MWh) | 2010 OM 三年加权平均 OM (2008-2010) (ton CO2/10MWh)
东北 Northeast | 12.561 | 11.2928 | 11.1089 | 10.852 | 10.935
西北 Northwest | 11.225 | 10.2462 | 9.9475 | 10.001 | 9.914
华中 Central | 12.783 | 11.2553 | 10.8712 | 10.297 | 9.944
华北 North China | 11.169 | 10.0689 | 9.9142 | 9.803 | 10.021
华东 East China | 9.54 | 8.8248 | 8.5924 | 8.367 | 8.244
南方 Southern | 10.608 | 9.9871 | 9.7617 | 9.489 | 9.344
海南 Hainan | 8.944 | 8.1539 | 7.9718 | - | -

## 燃料参数Fuel EF
| 含碳量 Carbon Content | 碳氧化率 Oxidation rate | 平均低位发热量 Lower heating value | CH4 排放因子（能源行业） CH4 EF(Energy Sector) | N2O 排放因子（能源行业） N2O EF (Energy Sector)
| 克 碳/兆焦 (g carbon/MJ) | % | 兆焦/吨 燃料 或 兆焦/万立方米 燃气 (MJ/t fuel or MJ/10,000 m3 gas) | (克 CH4/兆焦) (g CH4/MJ) | (克 N2O/兆焦) (g N2O/MJ)
原煤 Raw Coal | 26.37 | 98 | 20908 | 0.001 | 0.0015
洗精煤 Cleaned Coal | 25.41 | 98 | 26344 | 0.001 | 0.0015
其它洗煤 Other Washed Coal | 25.41 | 98 | 10454 | 0.001 | 0.0015
型煤 Briquette | 33.56 | 98 | 17584 | 0.001 | 0.0015
焦炭 Coke | 29.42 | 93 | 28435 | 0.001 | 0.0015
焦炉煤气 Coke Oven Gas | 13.58 | 99 | 173535 | 0.001 | 0.0001
其他煤气 Other Gas | 12.2 | 99 | 202218 | 0.001 | 0.0001
原油 Crude Oil | 20.08 | 98 | 41816 | 0.003 | 0.0006
汽油 Gasoline | 18.9 | 98 | 43070 | 0.003 | 0.0006
柴油 Diesel | 20.2 | 98 | 42652 | 0.003 | 0.0006
燃料油 Fuel Oil | 21.1 | 98 | 41816 | 0.003 | 0.0006
液化石油气 Liquefied Petroleum Gas | 17.2 | 99 | 50179 | 0.001 | 0.0001
炼厂干气 Refinery Gas | 18.2 | 99 | 45998 | 0.001 | 0.0001
天然气 Natural Gas | 15.32 | 99 | 389310 | 0.001 | 0.0001
其他石油制品 Other Petroleum Products | 20 | 98 | 35168 | 0.003 | 0.0006
其他焦化产品 Other Coking Products | 29.42 | 93 | 38099 | 0.001 | 0.0015
其它能源 Other Energy | 0 | 0 | 0 | 0 | 0
煤矸石 Gangue | 25.8 | 98 | 8363 | 0.001 | 0.0015
高炉煤气 Blast Furnace Gas | 70.8 | 99 | 37630 | 0.001 | 0.0001
转炉煤气 Converter Gas | 46.9 | 99 | 79450 | 0.001 | 0.0001
石油焦 Petroleum Coke | 27.5 | 98 | 31947 | 0.003 | 0.0006
液化天然气 LNG | 15.32 | 99 | 51434 | 0.001 | 0.0001
来源：2011 《省级温室气体清单编制指南（试行）》第一章（能源活动）的表1.5（公共电力与热力）和表1.7 2007 《中国温室气体清单研究》表2-62和表2-64（a） 2006 《IPCC国家温室气体清单指南》第二卷第一章表1.3和表1.4 2012 《2012中国区域电网基准线排放因子》 汽油、柴油、燃料油及其他石油制品的数值，在《省级温室气体清单编制指南》表1.5和《IPCC2006》中的数值一致； “其他煤气”取《中国温室气体清单研究》表2-64（a）中气体燃料的“其他”的数值； “其他焦化产品”和《省级温室气体清单编制指南》表1.5和《中国温室气体清单研究》中的处理方法保持一致，采用与“焦炭”一致的数值。 煤矸石的数值与《2012中国区域电网基准线排放因子》的OM文件保持一致； 高炉煤气采用IPCC 2006 V2_1_Ch1 table 1.3的Blast Furnace Gas的缺省值； 转炉煤气与《2012中国区域电网基准线排放因子》的OM文件保持一致，采用IPCC 2006 V2_1_Ch1 table 1.4中Oxygen Steel Furnace Gas的缺省值； 液化天然气采用《省级温室气体清单编制指南》表1.5天然气的数值，石油焦采用表1.7数值，其他石油制品采用表1.7其他油品的数值，液化石油气采用表1.7其他部门的LPG数值； 未特别说明的燃料种类均采用《省级温室气体清单编制指南》表1.5对应燃料种类的数值。
来源：2011《省级温室气体清单编制指南（试行）》第一章 能源活动，化石燃料燃烧活动内容——部门方法——文字说明给出的能源行业平均氧化率：燃煤（98%）、燃油（98%）和燃气（99%）。其中煤矸石采用煤炭氧化率平均值。焦炭和其他焦化产品采用省级清单表1.7数值（93%）。
来源：《中国能源统计年鉴2012》、《重点用能单位能源利用状况报告》、《公共机构能源资源消耗统计制度》 其中，其他洗煤、型煤、焦炉煤气、其他煤气、其他石油制品和其他焦化产品与《2012中国区域电网基准线排放因子》的OM文件取值不同。其它洗煤按《中国能源统计年鉴2012》中其他洗煤-煤泥值域中间值取值；焦炉煤气按照《中国能源统计年鉴2012》值域中间值取值；型煤、其他煤气、其他石油制品、其他焦化产品、液化天然气按《重点用能单位能源利用状况报告》中的参考折标系数或者参考折标系数值域中间值，采用标煤数据为29307MJ/t。 煤矸石、高炉煤气、转炉煤气、石油焦、液化天然气采用《公共机构能源资源消耗统计制度》（2011年7月）附录数据。 未特别说明均采用能源年鉴数值。
来源：2006 IPCC Guidelines for National Greenhouse Gas Inventories， Volume 2 Energy（2006年IPCC国家温室气体清单指南目录，第 2 卷 能源） 其中，“液化石油气”来自第一章 导言 表1.4 燃烧的缺省CO2排放因子；CH4和N2O的排放因子来自第二章 固定源燃烧 表2.2 能源工业中固定源燃烧的缺省排放因子。排放因子的取值上，原煤、洗精煤、其他洗煤和型煤均取自“炼焦煤”；焦炭取自“焦炉焦炭和褐煤焦炭”；燃料油取自“残留燃料油”；炼厂干气取自“炼厂气”；其他石油制品取自“其他石油产品”。“其他煤气”及“其他焦化产品”的说明见批注。 煤矸石采用“炼焦煤”的数值，高炉煤气及转炉煤气采用焦炉煤气的数值，液化天然气采用天然气的数值。
计算二氧化碳当量排放因子使用IPCC第四次评估报告（2007）中的全球增温潜势，CH4为25，N2O为298
Note on B9: Jingjing Zhu: review后由原来的13.58改为12.20
Note on D15: Jingjing Zhu: 在能源年鉴2010及以前该值为46055，能源年鉴2011及2012为45998

## 06-11年电网电量交换Grid Exchange
注：各区域电网计算表的净受入电量总数是指该电网相对其他电网的净受入电的总和，不考虑该电网向其他电网的净送出电
2006年电网间电量交换情况 2006 - Electricity Exchange between Grids
| 亿千瓦时 100 million kWh | 万千瓦时 10,000 kWh
华北从东北净受入电量 North China net import from Northeast | 26.1806 | 261806
华北从华中净受入电量 North China net import from Central China | 4.9706 | 49706
华东从华中净受入电量 East China net import from Central China | 240.2915 | 2402915
阳城送江苏 （华东从华北） Jiangsu imported from Yangcheng (East China imported from North China) | 111.5082 | 1115082
南方从华中净受入电量 Southern net import from Central China | 217.3084 | 2173084
华中从西北净受入电量 Central China net import from Northwest | 30.2895 | 302895
来源：发改委 2010年CDM OM的计算文件引用《电力工业统计资料提要2006》 Source: 2010 NDRC CDM OM Calculation Methodology cited "2006 Power Sector Statistical Information" published by China Electricity Council.
2007年电网间电量交换情况 2007 - Electricity Exchange between Grids
| 亿千瓦时 100 million kWh | 万千瓦时 10,000 kWh
华北从东北净受入电量 North China net import from Northeast | 17.8975 | 178975
华北从华中净受入电量 North China net import from Central China | 8.03 | 80300
华东从华中净受入电量 East China net import from Central China | 318.2331 | 3182331
阳城送江苏 （华东从华北） Jiangsu imported from Yangcheng (East China imported from North China) | 127.7362 | 1277362
南方从华中净受入电量 Southern net import from Central China | 242.3724 | 2423724
华中从西北净受入电量 Central China net import from Northwest | 30.054 | 300540
来源：发改委 2010年CDM OM的计算文件引用《电力工业统计资料提要2007》 Source: 2010 NDRC CDM OM Calculation Methodology cited "2007 Power Sector Statistical Information" published by China Electricity Council.
2008年电网间电量交换情况 2008 - Electricity Exchange between Grids
| 亿千瓦时 100 million kWh | 万千瓦时 10,000 kWh
华北从东北净受入电量 North China net import from Northeast | 52.8614 | 528614
华中从华北净受入电量 Central China net import from North China | 0.332 | 3320
华东从华中净受入电量 East China net import from Central China | 356.8461 | 3568461
阳城送江苏 （华东从华北） Jiangsu imported from Yangcheng (East China imported from North China) | 169.0364 | 1690364
南方从华中净受入电量 Southern net import from Central China | 223.4209 | 2234209
华中从西北净受入电量 Central China net import from Northwest | 31.4407 | 314407
来源：发改委 2010年CDM OM的计算文件引用《电力工业统计资料提要2008》 Source: 2010 NDRC CDM OM Calculation Methodology cited "2008 Power Sector Statistical Information" published by China Electricity Council.
2009年电网间电量交换情况 2009 - Electricity Exchange between Grids
| 亿千瓦时 100 million kWh | 万千瓦时 10,000 kWh
华北从东北净受入电量 North China net import from Northeast | 69.8261 | 698261
华中从华北净受入电量 Central China net import from North China | 22.3329 | 223329
华东从华中净受入电量 East China net import from Central China | 365.9912 | 3659912
阳城送江苏 （华东从华北） Jiangsu imported from Yangcheng (East China imported from North China) | 166.2612 | 1662612
南方从华中净受入电量 Southern net import from Central China | 218.5227 | 2185227
华中从西北净受入电量 Central China net import from Northwest | 32.6201 | 326201
来源：发改委 2011年CDM OM的计算文件引用《2009年电力工业统计资料汇编》 Source: 2011 NDRC CDM OM Calculation Methodology cited "2009 Power Sector Statistical Information" published by China Electricity Council.
2010年电网间电量交换情况 2010 - Electricity Exchange between Grids
| 亿千瓦时 100 million kWh | 万千瓦时 10,000 kWh
华北从东北净受入电量 North China net import from Northeast | 88.1588 | 881588
华中从华北净受入电量 Central China net import from North China | 26.8468 | 268468
华东从华中净受入电量 East China net import from Central China | 401.1367 | 4011367
阳城送江苏 （华东从华北） Jiangsu imported from Yangcheng (East China imported from North China) | 165.4752 | 1654752
南方从华中净受入电量 Southern net import from Central China | 234.2394 | 2342394
华中从西北净受入电量 Central China net import from Northwest | 123.8681 | 1238681
华北从西北净受入电量 North China net import from Northwest | 20.4887 | 204887
来源：《2010年电力工业统计资料汇编》 Source: "2010 Power Sector Statistical Information" published by China Electricity Council.
2011年电网间电量交换情况 2010 - Electricity Exchange between Grids
| 亿千瓦时 100 million kWh | 万千瓦时 10,000 kWh
华北从东北净受入电量 North China net import from Northeast | 100.4567 | 1004567
华中从华北净受入电量 Central China net import from North China | 41.5458 | 415458
华东从华中净受入电量 East China net import from Central China | 337.9255 | 3379255
阳城送江苏 （华东从华北） Jiangsu imported from Yangcheng (East China imported from North China) | 157.6954 | 1576954
南方从华中净受入电量 Southern net import from Central China | 161.1868 | 1611868
华中从西北净受入电量 Central China net import from Northwest | 155.2626 | 1552626
华北从西北净受入电量 North China net import from Northwest | 256.9702 | 2569702
来源：《2011年电力工业统计资料汇编》 Source: "2010 Power Sector Statistical Information" published by China Electricity Council.

## 东北电网NE
2006年
2006年东北电网GHG 排放量 2006 Northeast Grid GHG Total Emissions
能源名称 Energy Resource | 计量单位 Measuring units | 辽宁省 Liaoning | 吉林省 Jilin | 黑龙江省 Heilongjiang | 小计 Total | 含碳量 Carbon content | 碳氧化率 Oxidation rate | 平均低位发热量 Lower heating value | CH4 排放因子（能源行业） CH4 EF(Energy Sector) | N2O 排放因子（能源行业） N2O EF (Energy Sector) | CO2 排放 CO2 Emissions | CH4 排放 CH4 Emissions | N2O 排放 N2O Emissions | CO2当量排放 CO2e Emissions
[6 empty] | 克 碳/百万焦 (g carbon/MJ) | % | 百万焦/吨 燃料 或 百万焦/万立方米 燃气 (MJ/t fuel or MJ/10,000 m3 gas) | (克 CH4/百万焦) (g CH4/MJ) | (克 N2O/百万焦) (g N2O/MJ) | 吨 (ton) | 吨 (ton) | 吨 (ton) | 吨 (ton)
|  | A | B | C | D=A+B+C | E | F | G | H | I | J=D*E*F/100*44/12*G/100 | K=D*G*H/100 | L=D*G*I/100 | M=J+K*25+L*298
原煤 Raw Coal | 万吨 (10,000 ton) | 4681.99 | 2738.24 | 3698.29 | 11118.52 | 26.37 | 98 | 20908 | 0.001 | 0.0015 | 220275963.2046 | 2324.6602 | 3486.9902 | 221373202.8009
洗精煤 Cleaned Coal | 万吨 (10,000 ton) | 0.03 |  |  | 0.03 | 25.41 | 98 | 26344 | 0.001 | 0.0015 | 721.6143 | 0.0079032 | 0.011855 | 725.3446
其它洗煤 Other Washed Coal | 万吨 (10,000 ton) | 674.74 | 17.83 | 96 | 788.57 | 25.41 | 98 | 10454 | 0.001 | 0.0015 | 7527052.0271 | 82.4371 | 123.6557 | 7565962.3419
型煤 Briquette | 万吨 (10,000 ton) |  |  |  | 0 | 33.56 | 98 | 17584 | 0.001 | 0.0015 | 0 | 0 | 0 | 0
焦炭 Coke | 万吨 (10,000 ton) | 3.32 |  |  | 3.32 | 29.42 | 93 | 28435 | 0.001 | 0.0015 | 94708.3703 | 0.94404 | 1.4161 | 95153.9582
焦炉煤气 Coke Oven Gas | 亿立方米 (100 million cubic meter) | 2.68 | 0.16 | 1.44 | 4.28 | 13.58 | 99 | 173535 | 0.001 | 0.0001 | 366131.6258 | 7.4273 | 0.74273 | 366538.6418
其他煤气 Other Gas | 亿立方米 (100 million cubic meter) | 55.26 | 1.43 |  | 56.69 | 12.2 | 99 | 202218 | 0.001 | 0.0001 | 5076831.1967 | 114.6374 | 11.4637 | 5083113.3253
原油 Crude Oil | 万吨 (10,000 ton) | 0.49 |  |  | 0.49 | 20.08 | 98 | 41816 | 0.003 | 0.0006 | 14784.2665 | 0.6147 | 0.12294 | 14836.2697
汽油 Gasoline | 万吨 (10,000 ton) |  |  |  | 0 | 18.9 | 98 | 43070 | 0.003 | 0.0006 | 0 | 0 | 0 | 0
柴油 Diesel | 万吨 (10,000 ton) | 0.75 | 0.39 | 0.3 | 1.44 | 20.2 | 98 | 42652 | 0.003 | 0.0006 | 44581.0988 | 1.8426 | 0.36851 | 44736.9799
燃料油 Fuel Oil | 万吨 (10,000 ton) | 11.73 | 0.45 | 1.44 | 13.62 | 21.1 | 98 | 41816 | 0.003 | 0.0006 | 431816.8213 | 17.086 | 3.4172 | 433262.2983
液化石油气 Liquefied Petroleum Gas | 万吨 (10,000 ton) |  |  |  | 0 | 17.2 | 99 | 50179 | 0.001 | 0.0001 | 0 | 0 | 0 | 0
炼厂干气 Refinery Gas | 万吨 (10,000 ton) | 8.55 |  | 4.27 | 12.82 | 18.2 | 99 | 45998 | 0.001 | 0.0001 | 389587.4759 | 5.8969 | 0.58969 | 389910.6284
天然气 Natural Gas | 亿立方米 (100 million cubic meter) |  | 0.19 | 2.1 | 2.29 | 15.32 | 99 | 389310 | 0.001 | 0.0001 | 495788.4807 | 8.9152 | 0.89152 | 496277.0336
其他石油制品 Other Petroleum Products | 万吨 (10,000 ton) |  |  |  | 0 | 20 | 98 | 35168 | 0.003 | 0.0006 | 0 | 0 | 0 | 0
其他焦化产品 Other Coking Products | 万吨 (10,000 ton) |  |  |  | 0 | 29.42 | 93 | 38099 | 0.001 | 0.0015 | 0 | 0 | 0 | 0
其它能源 Other Energy | 万吨标煤 (10,000 tce) | 12.16 | 17.6 | 82.77 | 112.53 | 0 | 0 | 0 | 0 | 0 | 0
[10 empty] | 总计 Total | 234717966.1819 | 2564.4693 | 3629.6702 | 235863719.6226
来源：《中国能源统计年鉴2007》 China Energy Statistical Yearbook 2007
发改委 2010年CDM OM的计算文件 2010 NDRC CDM OM Calculation Methodology
《IPCC2006》
2006年东北电网电厂供电量 2006 Electricity Supply from Power Plants in Northeast Grid
省名称 Province | 火力发电量 Electricy generated by fire power plants) | 火力发电量 Electricy generated by fire power plants) | 电厂用电率 (Electricity consumed by power plants) | 火电供电量 (Electricity Supplied by fire power plants) | 水力发电量 (Electricity generated by hydroelectric plants) | 水力发电量 (Electricity generated by hydroelectric plants) | 水电厂用电率 (Electricity consumed by hydroelectric plants) | 水电供电量 (Electricity Supplied by hydroelectric plants) | 核电发电量(Electricity generated by nuclear plants) | 风电发电量 (Electricity generated by wind plants) | 风电用电率 (Electricity consumed by wind plants) | 核电、风电的供电量 Electricity Supplied (nuclear & wind) | 全部供电量 (total electricity supplied)
| (亿kWh) (100 million kWh) | 万千瓦时 (10,000 kWh) | （%） | 万千瓦时 (10,000 kWh) | （亿kWh) | 万千瓦时 (10,000 kWh) | （%） | 万千瓦时 (10,000 kWh) | （亿kWh) | （亿kWh) | （%） | 万千瓦时 (10,000 kWh) | 万千瓦时 (10,000 kWh)
辽宁省 Liaoning | 962 | 9620000 | 6.78 | 8967764 | 46 | 460000 | 1.87 | 451398 | 0 | 2.4 | 4.22 | 22987.2 | 9442149.2
吉林省 Jilin | 401 | 4010000 | 7.54 | 3707646 | 52 | 520000 | 0.85 | 515580 | 0 | 3 | 4.22 | 28734 | 4251960
黑龙江省 Heilongjiang | 630 | 6300000 | 8 | 5796000 | 15 | 150000 | 1.48 | 147780 | 0 | 1.7 | 4.22 | 16282.6 | 5960062.6
总计 Total |  |  |  | 18471410 |  |  |  | 1114758 |  |  |  | 68003.8 | 19654171.8
来源：《中国电力年鉴2008》China Electricity Yearbook 2008
《中国电力年鉴2007》China Electricity Yearbook 2007
发改委 2010年CDM OM的计算文件 2010 NDRC CDM OM Calculation Methodology
2006年电网排放因子计算表 2006 Grid EF Calculation Table
| 万千瓦时 (10,000 kWh) |  | CO2 排放 吨 (ton) | CH4 排放 吨 (ton) | N2O 排放 吨 (ton) | CO2e 排放 吨 (ton) |  | CO2 排放因子 CO2 EF | CH4 排放因子 CH4 EF | N2O 排放因子 N2O EF | CO2 当量 排放因子 CO2e EF
电网电厂供电 (Electricity supplied by power plants in the grid) | 19654171.8 | 电网内电厂排放 (Emissions from power plants in the grid) | 234717966.1819 | 2564.4693 | 3629.6702 | 235863719.6226 | 电力供应排放因子 ，不考虑电量交换 (EF for electricity supplied in the grid, no power exchange considered) | 11.9424 | 0.00013048 | 0.00018468 | 12.0007
净受入电 (净送出时该值显示为0) Net import (if net export, shown as 0) | 0 | [5 empty] | 电力供应排放因子，考虑电量交换 (若无净受入电，该值与不考虑电量交换因子相同(EF for electricity supplied in the gird, considered power exhange; if net export, this is same as above) | 11.9424 | 0.00013048 | 0.00018468 | 12.0007
2007年
2007年东北电网GHG 排放量 2007 Northeast Grid GHG Total Emissions
能源名称 Energy Resource | 计量单位 Measuring units | 辽宁省 Liaoning | 吉林省 Jilin | 黑龙江省 Heilongjiang | 小计 Total | 含碳量 Carbon content | 碳氧化率 Oxidation rate | 平均低位发热量 Lower heating value | CH4 排放因子（能源行业） CH4 EF(Energy Sector) | N2O 排放因子（能源行业） N2O EF (Energy Sector) | CO2 排放 CO2 Emissions | CH4 排放 CH4 Emissions | N2O 排放 N2O Emissions | CO2当量排放 CO2e Emissions
[6 empty] | 克 碳/百万焦 (g carbon/MJ) | % | 百万焦/吨 燃料 或 百万焦/万立方米 燃气 (MJ/t fuel or MJ/10,000 m3 gas) | (克 CH4/百万焦) (g CH4/MJ) | (克 N2O/百万焦) (g N2O/MJ) | 吨 (ton) | 吨 (ton) | 吨 (ton) | 吨 (ton)
|  | A | B | C | D=A+B+C | E | F | G | H | I | J=D*E*F/100*44/12*G/100 | K=D*G*H/100 | L=D*G*I/100 | M=J+K*25+L*298
原煤 Raw Coal | 万吨 (10,000 ton) | 4869.32 | 2873.45 | 3736.11 | 11478.88 | 26.37 | 98 | 20908 | 0.001 | 0.0015 | 227415280.8566 | 2400.0042 | 3600.0063 | 228548082.8534
洗精煤 Cleaned Coal | 万吨 (10,000 ton) |  |  |  | 0 | 25.41 | 98 | 26344 | 0.001 | 0.0015 | 0 | 0 | 0 | 0
其它洗煤 Other Washed Coal | 万吨 (10,000 ton) | 747.85 | 16.52 | 106.81 | 871.18 | 25.41 | 98 | 10454 | 0.001 | 0.0015 | 8315580.3352 | 91.0732 | 136.6097 | 8358566.8654
型煤 Briquette | 万吨 (10,000 ton) |  |  |  | 0 | 33.56 | 98 | 17584 | 0.001 | 0.0015 | 0 | 0 | 0 | 0
焦炭 Coke | 万吨 (10,000 ton) | 4.99 |  |  | 4.99 | 29.42 | 93 | 28435 | 0.001 | 0.0015 | 142347.8217 | 1.4189 | 2.1284 | 143017.5455
焦炉煤气 Coke Oven Gas | 亿立方米 (100 million cubic meter) | 5.53 | 1.44 | 1.89 | 8.86 | 13.58 | 99 | 173535 | 0.001 | 0.0001 | 757926.6834 | 15.3752 | 1.5375 | 758769.2444
其他煤气 Other Gas | 亿立方米 (100 million cubic meter) | 68.38 | 9.06 |  | 77.44 | 12.2 | 99 | 202218 | 0.001 | 0.0001 | 6935082.1639 | 156.5976 | 15.6598 | 6943663.7134
原油 Crude Oil | 万吨 (10,000 ton) | 0.24 |  |  | 0.24 | 20.08 | 98 | 41816 | 0.003 | 0.0006 | 7241.2734 | 0.30108 | 0.060215 | 7266.7443
汽油 Gasoline | 万吨 (10,000 ton) |  |  |  | 0 | 18.9 | 98 | 43070 | 0.003 | 0.0006 | 0 | 0 | 0 | 0
柴油 Diesel | 万吨 (10,000 ton) | 0.96 | 0.39 | 0.47 | 1.82 | 20.2 | 98 | 42652 | 0.003 | 0.0006 | 56345.5554 | 2.3288 | 0.46576 | 56542.5718
燃料油 Fuel Oil | 万吨 (10,000 ton) | 8.43 | 0.45 | 1.48 | 10.36 | 21.1 | 98 | 41816 | 0.003 | 0.0006 | 328459.7847 | 12.9964 | 2.5993 | 329559.2813
液化石油气 Liquefied Petroleum Gas | 万吨 (10,000 ton) |  |  |  | 0 | 17.2 | 99 | 50179 | 0.001 | 0.0001 | 0 | 0 | 0 | 0
炼厂干气 Refinery Gas | 万吨 (10,000 ton) | 7.33 |  | 1.99 | 9.32 | 18.2 | 99 | 45998 | 0.001 | 0.0001 | 283225.8405 | 4.287 | 0.4287 | 283460.7688
天然气 Natural Gas | 亿立方米 (100 million cubic meter) |  | 0.02 | 2.03 | 2.05 | 15.32 | 99 | 389310 | 0.001 | 0.0001 | 443828.1159 | 7.9809 | 0.79809 | 444265.4668
其他石油制品 Other Petroleum Products | 万吨 (10,000 ton) | 0.01 |  |  | 0.01 | 20 | 98 | 35168 | 0.003 | 0.0006 | 252.7407 | 0.01055 | 0.0021101 | 253.6333
其他焦化产品 Other Coking Products | 万吨 (10,000 ton) | 0.46 |  |  | 0.46 | 29.42 | 93 | 38099 | 0.001 | 0.0015 | 17582.0073 | 0.17526 | 0.26288 | 17664.7278
其它能源 Other Energy | 万吨标煤 (10,000 tce) | 12.41 | 2.43 | 51.35 | 66.19 | 0 | 0 | 0 | 0 | 0 |  |  |  | 0
[10 empty] | 总计 Total | 244703153.1787 | 2692.5491 | 3760.5588 | 245891113.4163
来源：《中国能源统计年鉴2008》 China Energy Statistical Yearbook 2008
发改委 2010年CDM OM的计算文件 2010 NDRC CDM OM Calculation Methodology
《IPCC2006》
2007年东北电网电厂供电量 2007 Electricity Supply from Power Plants in Northeast Grid
省名称 Province | 火力发电量 Electricy generated by fire power plants) | 火力发电量 Electricy generated by fire power plants) | 电厂用电率 (Electricity consumed by power plants) | 火电供电量 (Electricity Supplied by fire power plants) | 水力发电量 (Electricity generated by hydroelectric plants) | 水力发电量 (Electricity generated by hydroelectric plants) | 水电厂用电率 (Electricity consumed by hydroelectric plants) | 水电供电量 (Electricity Supplied by hydroelectric plants) | 核电发电量(Electricity generated by nuclear plants) | 风电发电量 (Electricity generated by wind plants) | 风电用电率 (Electricity consumed by wind plants) | 核电、风电的供电量 Electricity Supplied (nuclear & wind) | 全部供电量 (total electricity supplied)
| (亿kWh) (100 million kWh) | 万千瓦时 (10,000 kWh) | （%） | 万千瓦时 (10,000 kWh) | （亿kWh) | 万千瓦时 (10,000 kWh) | （%） | 万千瓦时 (10,000 kWh) | （亿kWh) | （亿kWh) | （%） | 万千瓦时 (10,000 kWh) | 万千瓦时 (10,000 kWh)
辽宁省 Liaoning | 1065 | 10650000 | 7 | 9904500 | 44 | 440000 | 1.87 | 431772 |  | 3.3 | 4.22 | 31607.4 | 10367879.4
吉林省 Jilin | 437 | 4370000 | 7.68 | 4034384 | 56 | 560000 | 0.85 | 555240 |  | 6.4 | 4.22 | 61299.2 | 4650923.2
黑龙江省 Heilongjiang | 684 | 6840000 | 7.67 | 6315372 | 12 | 120000 | 1.48 | 118224 |  | 3.6 | 4.22 | 34480.8 | 6468076.8
总计 Total |  |  |  | 20254256 |  |  |  | 1105236 |  |  |  | 127387.4 | 21486879.4
来源：《中国电力年鉴2008》China Electricity Yearbook 2008
2007年电网排放因子计算表 2007 Grid EF Calculation Table
| 万千瓦时 (10,000 kWh) |  | CO2 排放 吨 (ton) | CH4 排放 吨 (ton) | N2O 排放 吨 (ton) | CO2e 排放 吨 (ton) |  | CO2 排放因子 CO2 EF | CH4 排放因子 CH4 EF | N2O 排放因子 N2O EF | CO2 当量 排放因子 CO2e EF
电网电厂供电 (Electricity supplied by power plants in the grid) | 21486879.4 | 电网内电厂排放 (Emissions from power plants in the grid) | 244703153.1787 | 2692.5491 | 3760.5588 | 245891113.4163 | 电力供应排放因子 ，不考虑电量交换 (EF for electricity supplied in the grid, no power exchange considered) | 11.3885 | 0.00012531 | 0.00017502 | 11.4438
净受入电 (净送出时该值显示为0) Net import (if net export, shown as 0) | 0 | [5 empty] | 电力供应排放因子，考虑电量交换 (若无净受入电，该值与不考虑电量交换因子相同(EF for electricity supplied in the gird, considered power exhange; if net export, this is same as above) | 11.3885 | 0.00012531 | 0.00017502 | 11.4438
2008年
2008年东北电网GHG 排放量 2008 Northeast Grid GHG Total Emissions
能源名称 Energy Resource | 计量单位 Measuring units | 辽宁省 Liaoning | 吉林省 Jilin | 黑龙江省 Heilongjiang | 小计 Total | 含碳量 Carbon content | 碳氧化率 Oxidation rate | 平均低位发热量 Lower heating value | CH4 排放因子（能源行业） CH4 EF(Energy Sector) | N2O 排放因子（能源行业） N2O EF (Energy Sector) | CO2 排放 CO2 Emissions | CH4 排放 CH4 Emissions | N2O 排放 N2O Emissions | CO2当量排放 CO2e Emissions
[6 empty] | 克 碳/百万焦 (g carbon/MJ) | % | 百万焦/吨 燃料 或 百万焦/万立方米 燃气 (MJ/t fuel or MJ/10,000 m3 gas) | (克 CH4/百万焦) (g CH4/MJ) | (克 N2O/百万焦) (g N2O/MJ) | 吨 (ton) | 吨 (ton) | 吨 (ton) | 吨 (ton)
|  | A | B | C | D=A+B+C | E | F | G | H | I | J=D*E*F/100*44/12*G/100 | K=D*G*H/100 | L=D*G*I/100 | M=J+K*25+L*298
原煤 Raw Coal | 万吨 (10,000 ton) | 4973.05 | 3289.16 | 3873.45 | 12135.66 | 26.37 | 98 | 20908 | 0.001 | 0.0015 | 240427160.7753 | 2537.3238 | 3805.9857 | 241624777.6055
洗精煤 Cleaned Coal | 万吨 (10,000 ton) |  |  |  | 0 | 25.41 | 98 | 26344 | 0.001 | 0.0015 | 0 | 0 | 0 | 0
其它洗煤 Other Washed Coal | 万吨 (10,000 ton) | 791.96 | 15.58 | 112.97 | 920.51 | 25.41 | 98 | 10454 | 0.001 | 0.0015 | 8786444.6548 | 96.2301 | 144.3452 | 8831865.2693
型煤 Briquette | 万吨 (10,000 ton) |  |  |  | 0 | 33.56 | 98 | 17584 | 0.001 | 0.0015 | 0 | 0 | 0 | 0
焦炭 Coke | 万吨 (10,000 ton) | 5.77 |  |  | 5.77 | 29.42 | 93 | 28435 | 0.001 | 0.0015 | 164598.5834 | 1.6407 | 2.461 | 165372.9935
焦炉煤气 Coke Oven Gas | 亿立方米 (100 million cubic meter) | 4.12 | 1.06 | 5.54 | 10.72 | 13.58 | 99 | 173535 | 0.001 | 0.0001 | 917039.96 | 18.603 | 1.8603 | 918059.4018
其他煤气 Other Gas | 亿立方米 (100 million cubic meter) | 61.11 | 7.63 |  | 68.74 | 12.2 | 99 | 202218 | 0.001 | 0.0001 | 6155960.0716 | 139.0047 | 13.9005 | 6163577.5266
原油 Crude Oil | 万吨 (10,000 ton) | 0.37 |  |  | 0.37 | 20.08 | 98 | 41816 | 0.003 | 0.0006 | 11163.6298 | 0.46416 | 0.092832 | 11202.8975
汽油 Gasoline | 万吨 (10,000 ton) | 0.02 |  |  | 0.02 | 18.9 | 98 | 43070 | 0.003 | 0.0006 | 585.0112 | 0.025842 | 0.0051684 | 587.1974
柴油 Diesel | 万吨 (10,000 ton) | 0.84 | 1.07 | 0.37 | 2.28 | 20.2 | 98 | 42652 | 0.003 | 0.0006 | 70586.7397 | 2.9174 | 0.58348 | 70833.5515
燃料油 Fuel Oil | 万吨 (10,000 ton) | 10.64 | 1.06 | 1.29 | 12.99 | 21.1 | 98 | 41816 | 0.003 | 0.0006 | 411842.9154 | 16.2957 | 3.2591 | 413221.5312
液化石油气 Liquefied Petroleum Gas | 万吨 (10,000 ton) |  |  |  | 0 | 17.2 | 99 | 50179 | 0.001 | 0.0001 | 0 | 0 | 0 | 0
炼厂干气 Refinery Gas | 万吨 (10,000 ton) | 7.54 |  | 3.77 | 11.31 | 18.2 | 99 | 45998 | 0.001 | 0.0001 | 343700.0275 | 5.2024 | 0.52024 | 343985.1176
天然气 Natural Gas | 亿立方米 (100 million cubic meter) |  | 0.39 | 1.85 | 2.24 | 15.32 | 99 | 389310 | 0.001 | 0.0001 | 484963.4047 | 8.7205 | 0.87205 | 485441.2905
其他石油制品 Other Petroleum Products | 万吨 (10,000 ton) |  |  |  | 0 | 20 | 98 | 35168 | 0.003 | 0.0006 | 0 | 0 | 0 | 0
其他焦化产品 Other Coking Products | 万吨 (10,000 ton) |  |  |  | 0 | 29.42 | 93 | 38099 | 0.001 | 0.0015 | 0 | 0 | 0 | 0
其它能源 Other Energy | 万吨标煤 (10,000 tce) | 16.9 | 3.04 | 68.19 | 88.13 | 0 | 0 | 0 | [5 empty] | 0
[10 empty] | 总计 Total | 257774045.7734 | 2826.4282 | 3973.8856 | 259028924.3825
来源：《中国能源统计年鉴2009》 China Energy Statistical Yearbook 2009
发改委 2010年CDM OM的计算文件 2010 NDRC CDM OM Calculation Methodology
《IPCC2006》
2008年东北电网电厂供电量 2008 Electricity Supply from Power Plants in Northeast Grid
省名称 Province | 火力发电量 Electricy generated by fire power plants) | 火力发电量 Electricy generated by fire power plants) | 电厂用电率 (Electricity consumed by power plants) | 火电供电量 (Electricity Supplied by fire power plants) | 水力发电量 (Electricity generated by hydroelectric plants) | 水力发电量 (Electricity generated by hydroelectric plants) | 水电厂用电率 (Electricity consumed by hydroelectric plants) | 水电供电量 (Electricity Supplied by hydroelectric plants) | 核电发电量(Electricity generated by nuclear plants) | 风电发电量 (Electricity generated by wind plants) | 风电用电率 (Electricity consumed by wind plants) | 核电、风电的供电量 Electricity Supplied (nuclear & wind) | 全部供电量 (total electricity supplied)
| (亿kWh) (100 million kWh) | 万千瓦时 (10,000 kWh) | （%） | 万千瓦时 (10,000 kWh) | （亿kWh) | 万千瓦时 (10,000 kWh) | （%） | 万千瓦时 (10,000 kWh) | （亿kWh) | （亿kWh) | （%） | 万千瓦时 (10,000 kWh) | 万千瓦时 (10,000 kWh)
辽宁省 Liaoning | 1085 | 10850000 | 7.18 | 10070970 | 42 | 420000 | 1.99 | 411642 |  | 10.8 | 4.22 | 103442.4 | 10586054.4
吉林省 Jilin | 464 | 4640000 | 7.76 | 4279936 | 48 | 480000 | 0.98 | 475296 |  | 13.7 | 4.22 | 131218.6 | 4886450.6
黑龙江省 Heilongjiang | 715 | 7150000 | 7.53 | 6611605 | 14 | 140000 | 0.8 | 138880 |  | 10.9 | 4.22 | 104400.2 | 6854885.2
总计 Total |  |  |  | 20962511 |  |  |  | 1025818 |  |  |  | 339061.2 | 22327390.2
来源：《中国电力年鉴2009》China Electricity Yearbook 2009
2008年电网排放因子计算表 2008 Grid EF Calculation Table
| 万千瓦时 (10,000 kWh) |  | CO2 排放 吨 (ton) | CH4 排放 吨 (ton) | N2O 排放 吨 (ton) | CO2e 排放 吨 (ton) |  | CO2 排放因子 CO2 EF | CH4 排放因子 CH4 EF | N2O 排放因子 N2O EF | CO2 当量 排放因子 CO2e EF
电网电厂供电 (Electricity supplied by power plants in the grid) | 22327390.2 | 电网内电厂排放 (Emissions from power plants in the grid) | 257774045.7734 | 2826.4282 | 3973.8856 | 259028924.3825 | 电力供应排放因子 ，不考虑电量交换 (EF for electricity supplied in the grid, no power exchange considered) | 11.5452 | 0.00012659 | 0.00017798 | 11.6014
净受入电 (净送出时该值显示为0) Net import (if net export, shown as 0) | 0 | [5 empty] | 电力供应排放因子，考虑电量交换 (若无净受入电，该值与不考虑电量交换因子相同(EF for electricity supplied in the gird, considered power exhange; if net export, this is same as above) | 11.5452 | 0.00012659 | 0.00017798 | 11.6014
2009年
2009年东北电网GHG 排放量 2009 Northeast Grid GHG Total Emissions
能源名称 Energy Resource | 计量单位 Measuring units | 辽宁省 Liaoning | 吉林省 Jilin | 黑龙江省 Heilongjiang | 小计 Total | 含碳量 Carbon content | 碳氧化率 Oxidation rate | 平均低位发热量 Lower heating value | CH4 排放因子（能源行业） CH4 EF(Energy Sector) | N2O 排放因子（能源行业） N2O EF (Energy Sector) | CO2 排放 CO2 Emissions | CH4 排放 CH4 Emissions | N2O 排放 N2O Emissions | CO2当量排放 CO2e Emissions
[6 empty] | 克 碳/百万焦 (g carbon/MJ) | % | 百万焦/吨 燃料 或 百万焦/万立方米 燃气 (MJ/t fuel or MJ/10,000 m3 gas) | (克 CH4/百万焦) (g CH4/MJ) | (克 N2O/百万焦) (g N2O/MJ) | 吨 (ton) | 吨 (ton) | 吨 (ton) | 吨 (ton)
|  | A | B | C | D=A+B+C | E | F | G | H | I | J=D*E*F/100*44/12*G/100 | K=D*G*H/100 | L=D*G*I/100 | M=J+K*25+L*298
原煤 Raw Coal | 万吨 (10,000 ton) | 5297.77 | 2999.09 | 3691.92 | 11988.78 | 26.37 | 98 | 20908 | 0.001 | 0.0015 | 237517229.105 | 2506.6141 | 3759.9212 | 238700350.9707
洗精煤 Cleaned Coal | 万吨 (10,000 ton) |  |  |  | 0 | 25.41 | 98 | 26344 | 0.001 | 0.0015 | 0 | 0 | 0 | 0
其它洗煤 Other Washed Coal | 万吨 (10,000 ton) | 662.76 | 19.67 | 98.77 | 781.2 | 25.41 | 98 | 10454 | 0.001 | 0.0015 | 7456703.9623 | 81.6666 | 122.5 | 7495250.6201
型煤 Briquette | 万吨 (10,000 ton) |  |  | 1.18 | 1.18 | 33.56 | 98 | 17584 | 0.001 | 0.0015 | 25021.8341 | 0.20749 | 0.31124 | 25119.77
焦炭 Coke | 万吨 (10,000 ton) | 4.19 |  |  | 4.19 | 29.42 | 93 | 28435 | 0.001 | 0.0015 | 119526.5276 | 1.1914 | 1.7871 | 120088.8809
焦炉煤气 Coke Oven Gas | 亿立方米 (100 million cubic meter) | 4.97 | 1.77 | 2.51 | 9.25 | 13.58 | 99 | 173535 | 0.001 | 0.0001 | 791289.1446 | 16.052 | 1.6052 | 792168.7935
其他煤气 Other Gas | 亿立方米 (100 million cubic meter) | 75.72 | 13.88 | 0.11 | 89.71 | 12.2 | 99 | 202218 | 0.001 | 0.0001 | 8033912.9768 | 181.4098 | 18.141 | 8043854.2321
原油 Crude Oil | 万吨 (10,000 ton) | 0.79 |  |  | 0.79 | 20.08 | 98 | 41816 | 0.003 | 0.0006 | 23835.8582 | 0.99104 | 0.19821 | 23919.7001
汽油 Gasoline | 万吨 (10,000 ton) |  |  |  | 0 | 18.9 | 98 | 43070 | 0.003 | 0.0006 | 0 | 0 | 0 | 0
柴油 Diesel | 万吨 (10,000 ton) | 0.44 | 0.42 | 0.43 | 1.29 | 20.2 | 98 | 42652 | 0.003 | 0.0006 | 39937.2343 | 1.6506 | 0.33013 | 40076.8778
燃料油 Fuel Oil | 万吨 (10,000 ton) | 3.32 | 0.79 | 1.39 | 5.5 | 21.1 | 98 | 41816 | 0.003 | 0.0006 | 174375.3683 | 6.8996 | 1.3799 | 174959.0779
液化石油气 Liquefied Petroleum Gas | 万吨 (10,000 ton) |  |  |  | 0 | 17.2 | 99 | 50179 | 0.001 | 0.0001 | 0 | 0 | 0 | 0
炼厂干气 Refinery Gas | 万吨 (10,000 ton) | 7.78 |  | 3.21 | 10.99 | 18.2 | 99 | 45998 | 0.001 | 0.0001 | 333975.5351 | 5.0552 | 0.50552 | 334252.559
天然气 Natural Gas | 亿立方米 (100 million cubic meter) |  | 1.97 | 1.86 | 3.83 | 15.32 | 99 | 389310 | 0.001 | 0.0001 | 829200.8214 | 14.9106 | 1.4911 | 830017.9208
其他石油制品 Other Petroleum Products | 万吨 (10,000 ton) | 0.44 |  |  | 0.44 | 20 | 98 | 35168 | 0.003 | 0.0006 | 11120.5905 | 0.46422 | 0.092844 | 11159.8633
其他焦化产品 Other Coking Products | 万吨 (10,000 ton) |  |  |  | 0 | 29.42 | 93 | 38099 | 0.001 | 0.0015 | 0 | 0 | 0 | 0
其它能源 Other Energy | 万吨标煤 (10,000 tce) | 18.24 | 15.93 | 107.82 | 141.99 | 0 | 0 | 0 | [5 empty] | 0
[10 empty] | 总计 Total | 255356128.9583 | 2817.1127 | 3908.2634 | 256591219.2663
来源：《中国能源统计年鉴2010》 China Energy Statistical Yearbook 2010
发改委 2011年CDM OM的计算文件 2011 NDRC CDM OM Calculation Methodology
《IPCC2006》
2011省级温室气体清单编制指南 2011 Guide on Provincial GHG Inventory Development
2009年东北电网电厂供电量 2009 Electricity Supply from Power Plants in Northeast Grid
省名称 Province | 火力发电量 Electricy generated by fire power plants) | 火力发电量 Electricy generated by fire power plants) | 电厂用电率 (Electricity consumed by power plants) | 火电供电量 (Electricity Supplied by fire power plants) | 水力发电量 (Electricity generated by hydroelectric plants) | 水力发电量 (Electricity generated by hydroelectric plants) | 水电厂用电率 (Electricity consumed by hydroelectric plants) | 水电供电量 (Electricity Supplied by hydroelectric plants) | 核电发电量(Electricity generated by nuclear plants) | 风电发电量 (Electricity generated by wind plants) | 风电用电率 (Electricity consumed by wind plants) | 核电、风电的供电量 Electricity Supplied (nuclear & wind) | 全部供电量 (total electricity supplied)
| (亿kWh) (100 million kWh) | 万千瓦时 (10,000 kWh) | （%） | 万千瓦时 (10,000 kWh) | （亿kWh) | 万千瓦时 (10,000 kWh) | （%） | 万千瓦时 (10,000 kWh) | （亿kWh) | （亿kWh) | （%） | 万千瓦时 (10,000 kWh) | 万千瓦时 (10,000 kWh)
辽宁省 Liaoning | 1135 | 11350000 | 6.94 | 10562310 | 32 | 320000 | 2.45 | 312160 |  | 26.8 | 4.22 | 256690.4 | 11131160.4
吉林省 Jilin | 473 | 4730000 | 7.89 | 4356803 | 52 | 520000 | 0.98 | 514904 |  | 21.7 | 4.22 | 207842.6 | 5079549.6
黑龙江省 Heilongjiang | 694 | 6940000 | 7.29 | 6434074 | 18 | 180000 | 1.41 | 177462 |  | 19.9 | 4.22 | 190602.2 | 6802138.2
总计 Total |  |  |  | 21353187 |  |  |  | 1004526 |  |  |  | 655135.2 | 23012848.2
来源：《中国电力年鉴2010》China Electricity Yearbook 2010
2009年电网排放因子计算表 2009 Grid EF Calculation Table
| 万千瓦时 (10,000 kWh) |  | CO2 排放 吨 (ton) | CH4 排放 吨 (ton) | N2O 排放 吨 (ton) | CO2e 排放 吨 (ton) |  | CO2 排放因子 CO2 EF | CH4 排放因子 CH4 EF | N2O 排放因子 N2O EF | CO2 当量 排放因子 CO2e EF
电网电厂供电 (Electricity supplied by power plants in the grid) | 23012848.2 | 电网内电厂排放 (Emissions from power plants in the grid) | 255356128.9583 | 2817.1127 | 3908.2634 | 256591219.2663 | 电力供应排放因子 ，不考虑电量交换 (EF for electricity supplied in the grid, no power exchange considered) | 11.0962 | 0.00012241 | 0.00016983 | 11.1499
净受入电 (净送出时该值显示为0) Net import (if net export, shown as 0) | 0 | [5 empty] | 电力供应排放因子，考虑电量交换 (若无净受入电，该值与不考虑电量交换因子相同(EF for electricity supplied in the gird, considered power exhange; if net export, this is same as above) | 11.0962 | 0.00012241 | 0.00016983 | 11.1499
2010年
2010年东北电网GHG 排放量 2010 Northeast Grid GHG Total Emissions
能源名称 Energy Resource | 计量单位 Measuring units | 辽宁省 Liaoning | 吉林省 Jilin | 黑龙江省 Heilongjiang | 小计 Total | 含碳量 Carbon content | 碳氧化率 Oxidation rate | 平均低位发热量 Lower heating value | CH4 排放因子（能源行业） CH4 EF(Energy Sector) | N2O 排放因子（能源行业） N2O EF (Energy Sector) | CO2 排放 CO2 Emissions | CH4 排放 CH4 Emissions | N2O 排放 N2O Emissions | CO2当量排放 CO2e Emissions
[6 empty] | 克 碳/百万焦 (g carbon/MJ) | % | 百万焦/吨 燃料 或 百万焦/万立方米 燃气 (MJ/t fuel or MJ/10,000 m3 gas) | (克 CH4/百万焦) (g CH4/MJ) | (克 N2O/百万焦) (g N2O/MJ) | 吨 (ton) | 吨 (ton) | 吨 (ton) | 吨 (ton)
|  | A | B | C | D=A+B+C | E | F | G | H | I | J=D*E*F/100*44/12*G/100 | K=D*G*H/100 | L=D*G*I/100 | M=J+K*25+L*298
原煤 Raw Coal | 万吨 (10,000 ton) | 5998.09 | 3019.59 | 3865.59 | 12883.27 | 26.37 | 98 | 20908 | 0.001 | 0.0015 | 255238530.7105 | 2693.6341 | 4040.4511 | 256509926.0017
洗精煤 Cleaned Coal | 万吨 (10,000 ton) |  |  |  | 0 | 25.41 | 98 | 26344 | 0.001 | 0.0015 | 0 | 0 | 0 | 0
其它洗煤 Other Washed Coal | 万吨 (10,000 ton) | 657.96 | 17.77 | 250.66 | 926.39 | 25.41 | 98 | 10454 | 0.001 | 0.0015 | 8842570.3835 | 96.8448 | 145.2672 | 8888281.1341
型煤 Briquette | 万吨 (10,000 ton) |  |  | 1.15 | 1.15 | 33.56 | 98 | 17584 | 0.001 | 0.0015 | 24385.6858 | 0.20222 | 0.30332 | 24481.1317
煤矸石 Gangue | 万吨 (10,000 ton) | 144.3 |  | 253.95 | 398.25 | 25.8 | 98 | 8363 | 0.001 | 0.0015 | 3087699.9684 | 33.3056 | 49.9585 | 3103420.2341
焦炭 Coke | 万吨 (10,000 ton) | 9.01 | 0.01 |  | 9.02 | 29.42 | 93 | 28435 | 0.001 | 0.0015 | 257310.0905 | 2.5648 | 3.8473 | 258520.6935
焦炉煤气 Coke Oven Gas | 亿立方米 (100 million cubic meter) | 6.2 | 0.77 | 3.88 | 10.85 | 13.58 | 99 | 173535 | 0.001 | 0.0001 | 928160.7804 | 18.8285 | 1.8829 | 929192.5848
高炉煤气 Blast Furnace Gas | 亿立方米 (100 million cubic meter) | 94.87 | 8.1 | 1.29 | 104.26 | 70.8 | 99 | 37630 | 0.001 | 0.0001 | 10083047.6982 | 39.233 | 3.9233 | 10085197.6686
转炉煤气 Converter Gas | 亿立方米 (100 million cubic meter) | 0.3 | 0.6 | 0.67 | 1.57 | 46.9 | 99 | 79450 | 0.001 | 0.0001 | 212360.1492 | 1.2474 | 0.12474 | 212428.5048
其他煤气 Other Gas | 亿立方米 (100 million cubic meter) |  |  |  | 0 | 12.2 | 99 | 202218 | 0.001 | 0.0001 | 0 | 0 | 0 | 0
原油 Crude Oil | 万吨 (10,000 ton) | 0.34 | 0.07 |  | 0.41 | 20.08 | 98 | 41816 | 0.003 | 0.0006 | 12370.5087 | 0.51434 | 0.10287 | 12414.0216
汽油 Gasoline | 万吨 (10,000 ton) |  |  |  | 0 | 18.9 | 98 | 43070 | 0.003 | 0.0006 | 0 | 0 | 0 | 0
柴油 Diesel | 万吨 (10,000 ton) | 0.46 | 0.82 | 0.34 | 1.62 | 20.2 | 98 | 42652 | 0.003 | 0.0006 | 50153.7361 | 2.0729 | 0.41458 | 50329.1024
燃料油 Fuel Oil | 万吨 (10,000 ton) | 6.71 | 0.99 | 1.4 | 9.1 | 21.1 | 98 | 41816 | 0.003 | 0.0006 | 288511.9731 | 11.4158 | 2.2832 | 289477.7471
液化石油气 Liquefied Petroleum Gas | 万吨 (10,000 ton) |  |  |  | 0 | 17.2 | 99 | 50179 | 0.001 | 0.0001 | 0 | 0 | 0 | 0
炼厂干气 Refinery Gas | 万吨 (10,000 ton) | 1.4 |  | 5.92 | 7.32 | 18.2 | 99 | 45998 | 0.001 | 0.0001 | 222447.7631 | 3.3671 | 0.33671 | 222632.2777
天然气 Natural Gas | 亿立方米 (100 million cubic meter) |  | 2.11 | 1.89 | 4 | 15.32 | 99 | 389310 | 0.001 | 0.0001 | 866006.0798 | 15.5724 | 1.5572 | 866859.4474
其他石油制品 Other Petroleum Products | 万吨 (10,000 ton) |  |  |  | 0 | 20 | 98 | 35168 | 0.003 | 0.0006 | 0 | 0 | 0 | 0
其他焦化产品 Other Coking Products | 万吨 (10,000 ton) |  |  |  | 0 | 29.42 | 93 | 38099 | 0.001 | 0.0015 | 0 | 0 | 0 | 0
其它能源 Other Energy | 万吨标煤 (10,000 tce) | 8.9 | 25.76 | 62.95 | 97.61 | 0 | 0 | 0 | [5 empty] | 0
[10 empty] | 总计 Total | 280113555.5273 | 2918.803 | 4250.4528 | 281453160.5495
来源：A，B和C来自《中国能源统计年鉴2011》 China Energy Statistical Yearbook 2011
《2010年电力工业统计资料汇编》"2010 Power Sector Statistical Information" published by China Electricity Council.
《IPCC2006》
2011省级温室气体清单编制指南 2011 Guide on Provincial GHG Inventory Development
2010年东北电网电厂供电量 2010 Electricity Supply from Power Plants in Northeast Grid
省名称 Province | 火力发电量 Electricy generated by fire power plants) | 火力发电量 Electricy generated by fire power plants) | 电厂用电率 (Electricity consumed by power plants) | 火电供电量 (Electricity Supplied by fire power plants) | 水力发电量 (Electricity generated by hydroelectric plants) | 水力发电量 (Electricity generated by hydroelectric plants) | 水电厂用电率 (Electricity consumed by hydroelectric plants) | 水电供电量 (Electricity Supplied by hydroelectric plants) | 核电发电量(Electricity generated by nuclear plants) | 风电发电量 (Electricity generated by wind plants) | 风电用电率 (Electricity consumed by wind plants) | 核电、风电的供电量 Electricity Supplied (nuclear & wind) | 全部供电量 (total electricity supplied)
| (亿kWh) (100 million kWh) | 万千瓦时 (10,000 kWh) | （%） | 万千瓦时 (10,000 kWh) | （亿kWh) | 万千瓦时 (10,000 kWh) | （%） | 万千瓦时 (10,000 kWh) | （亿kWh) | （亿kWh) | （%） | 万千瓦时 (10,000 kWh) | 万千瓦时 (10,000 kWh)
辽宁省 Liaoning | 1236 | 12360000 | 6.99 | 11496036 | 57 | 570000 | 1.49 | 561507 |  | 47 | 4.22 | 450166 | 12507709
吉林省 Jilin | 522 | 5220000 | 7.82 | 4811796 | 103 | 1030000 | 0.46 | 1025262 |  | 33.2 | 4.22 | 317989.6 | 6155047.6
黑龙江省 Heilongjiang | 736 | 7360000 | 7.13 | 6835232 | 22 | 220000 | 1.05 | 217690 |  | 33.1 | 4.22 | 317031.8 | 7369953.8
总计 Total |  |  |  | 23143064 |  |  |  | 1804459 |  |  |  | 1085187.4 | 26032710.4
来源：《中国电力年鉴2011》China Electricity Yearbook 2011
2010年电网排放因子计算表 2010 Grid EF Calculation Table
| 万千瓦时 (10,000 kWh) |  | CO2 排放 吨 (ton) | CH4 排放 吨 (ton) | N2O 排放 吨 (ton) | CO2e 排放 吨 (ton) |  | CO2 排放因子 CO2 EF | CH4 排放因子 CH4 EF | N2O 排放因子 N2O EF | CO2 当量 排放因子 CO2e EF
电网电厂供电 (Electricity supplied by power plants in the grid) | 26032710.4 | 电网内电厂排放 (Emissions from power plants in the grid) | 280113555.5273 | 2918.803 | 4250.4528 | 281453160.5495 | 电力供应排放因子 ，不考虑电量交换 (EF for electricity supplied in the grid, no power exchange considered) | 10.7601 | 0.00011212 | 0.00016327 | 10.8115
净受入电 (净送出时该值显示为0) Net import (if net export, shown as 0) | 0 | [5 empty] | 电力供应排放因子，考虑电量交换 (若无净受入电，该值与不考虑电量交换因子相同(EF for electricity supplied in the gird, considered power exhange; if net export, this is same as above) | 10.7601 | 0.00011212 | 0.00016327 | 10.8115
2011年
2011年东北电网GHG 排放量 2011 Northeast Grid GHG Total Emissions
能源名称 Energy Resource | 计量单位 Measuring units | 辽宁省 Liaoning | 吉林省 Jilin | 黑龙江省 Heilongjiang | 小计 Total | 含碳量 Carbon content | 碳氧化率 Oxidation rate | 平均低位发热量 Lower heating value | CH4 排放因子（能源行业） CH4 EF(Energy Sector) | N2O 排放因子（能源行业） N2O EF (Energy Sector) | CO2 排放 CO2 Emissions | CH4 排放 CH4 Emissions | N2O 排放 N2O Emissions | CO2当量排放 CO2e Emissions
[6 empty] | 克 碳/百万焦 (g carbon/MJ) | % | 百万焦/吨 燃料 或 百万焦/万立方米 燃气 (MJ/t fuel or MJ/10,000 m3 gas) | (克 CH4/百万焦) (g CH4/MJ) | (克 N2O/百万焦) (g N2O/MJ) | 吨 (ton) | 吨 (ton) | 吨 (ton) | 吨 (ton)
|  | A | B | C | D=A+B+C | E | F | G | H | I | J=D*E*F/100*44/12*G/100 | K=D*G*H/100 | L=D*G*I/100 | M=J+K*25+L*298
原煤 Raw Coal | 万吨 (10,000 ton) | 6644.87 | 3702.69 | 4384.47 | 14732.03 | 26.37 | 98 | 20908 | 0.001 | 0.0015 | 291865472.9415 | 3080.1728 | 4620.2592 | 293319314.5184
洗精煤 Cleaned Coal | 万吨 (10,000 ton) |  | 16.09 |  | 16.09 | 25.41 | 98 | 26344 | 0.001 | 0.0015 | 387025.8142 | 4.2387 | 6.3581 | 389026.504
其它洗煤 Other Washed Coal | 万吨 (10,000 ton) | 660.41 |  | 72.35 | 732.76 | 25.41 | 98 | 10454 | 0.001 | 0.0015 | 6994334.8635 | 76.6027 | 114.9041 | 7030491.3523
型煤 Briquette | 万吨 (10,000 ton) |  |  | 1.14 | 1.14 | 33.56 | 98 | 17584 | 0.001 | 0.0015 | 24173.6364 | 0.20046 | 0.30069 | 24268.2523
煤矸石 Gangue | 万吨 (10,000 ton) | 110 |  | 254.75 | 364.75 | 25.8 | 98 | 8363 | 0.001 | 0.0015 | 2827968.7721 | 30.504 | 45.7561 | 2842366.6802
焦炭 Coke | 万吨 (10,000 ton) | 3.67 |  |  | 3.67 | 29.42 | 93 | 28435 | 0.001 | 0.0015 | 104692.6865 | 1.0436 | 1.5653 | 105185.2489
焦炉煤气 Coke Oven Gas | 亿立方米 (100 million cubic meter) | 5.43 | 1.21 |  | 6.64 | 13.58 | 99 | 173535 | 0.001 | 0.0001 | 568017.2887 | 11.5227 | 1.1523 | 568648.7339
高炉煤气 Blast Furnace Gas | 亿立方米 (100 million cubic meter) | 88.81 | 8.48 |  | 97.29 | 70.8 | 99 | 37630 | 0.001 | 0.0001 | 9408974.7799 | 36.6102 | 3.661 | 9410981.0203
转炉煤气 Converter Gas | 亿立方米 (100 million cubic meter) | 3.86 | 0.96 | 0.56 | 5.38 | 46.9 | 99 | 79450 | 0.001 | 0.0001 | 727705.4793 | 4.2744 | 0.42744 | 727939.7169
其他煤气 Other Gas | 亿立方米 (100 million cubic meter) |  |  |  | 0 | 12.2 | 99 | 202218 | 0.001 | 0.0001 | 0 | 0 | 0 | 0
其他焦化产品 Other Coking Products | 万吨 (10,000 ton) |  |  |  | 0 | 29.42 | 93 | 38099 | 0.001 | 0.0015
原油 Crude Oil | 万吨 (10,000 ton) | 1.21 |  |  | 1.21 | 20.08 | 98 | 41816 | 0.003 | 0.0006 | 36508.0866 | 1.5179 | 0.30358 | 36636.5027
汽油 Gasoline | 万吨 (10,000 ton) |  |  |  | 0 | 18.9 | 98 | 43070 | 0.003 | 0.0006 | 0 | 0 | 0 | 0
煤油 Kerosene | 万吨 (10,000 ton) |  |  |  | 0
柴油 Diesel | 万吨 (10,000 ton) | 0.6 | 0.54 | 0.36 | 1.5 | 20.2 | 98 | 42652 | 0.003 | 0.0006 | 46438.6446 | 1.9193 | 0.38387 | 46601.0207
燃料油 Fuel Oil | 万吨 (10,000 ton) | 7.45 | 0.98 | 0.82 | 9.25 | 21.1 | 98 | 41816 | 0.003 | 0.0006 | 293267.6649 | 11.6039 | 2.3208 | 294249.3583
石脑油 Naphtha | 万吨 (10,000 ton) |  |  |  | 0
润滑油 Lubricants | 万吨 (10,000 ton) |  |  |  | 0
石蜡 Paraffin Waxes | 万吨 (10,000 ton) |  |  |  | 0
溶剂油 White Spirit | 万吨 (10,000 ton) |  |  |  | 0
石油沥青 Bitumen Asphalt | 万吨 (10,000 ton) |  |  |  | 0
石油焦 Petroleum Coke | 万吨 (10,000 ton) |  |  |  | 0
液化石油气 Liquefied Petroleum Gas | 万吨 (10,000 ton) |  |  |  | 0 | 17.2 | 99 | 50179 | 0.001 | 0.0001 | 0 | 0 | 0 | 0
炼厂干气 Refinery Gas | 万吨 (10,000 ton) | 1.44 |  | 9.57 | 11.01 | 18.2 | 99 | 45998 | 0.001 | 0.0001 | 334583.3159 | 5.0644 | 0.50644 | 334860.8439
其他石油制品 Other Petroleum Products | 万吨 (10,000 ton) |  |  |  | 0 | 20 | 98 | 35168 | 0.003 | 0.0006 | 0 | 0 | 0 | 0
天然气 Natural Gas | 亿立方米 (100 million cubic meter) |  | 1.99 | 1.36 | 3.35 | 15.32 | 99 | 389310 | 0.001 | 0.0001 | 725280.0919 | 13.0419 | 1.3042 | 725994.7872
液化天然气 LNG | 万吨 (10,000 ton) |  |  |  | 0 | 15.32 | 99 | 51434 | 0.001 | 0.0001
其它能源 Other Energy | 万吨标煤 (10,000 tce) | 5.18 | 31.21 | 86.12 | 122.51 | 0 | 0 | 0 | [5 empty] | 0
[10 empty] | 总计 Total | 314344444.0658 | 3278.3172 | 4799.2032 | 315856564.5401
来源：A，B和C来自《中国能源统计年鉴2012》 China Energy Statistical Yearbook 2012
《2011年电力工业统计资料汇编》"2010 Power Sector Statistical Information" published by China Electricity Council.
《IPCC2006》
2011省级温室气体清单编制指南 2011 Guide on Provincial GHG Inventory Development
2011年东北电网电厂供电量 2011 Electricity Supply from Power Plants in Northeast Grid
省名称 Province | 火力发电量 Electricy generated by fire power plants) | 火力发电量 Electricy generated by fire power plants) | 电厂用电率 (Electricity consumed by power plants) | 火电供电量 (Electricity Supplied by fire power plants) | 水力发电量 (Electricity generated by hydroelectric plants) | 水力发电量 (Electricity generated by hydroelectric plants) | 水电厂用电率 (Electricity consumed by hydroelectric plants) | 水电供电量 (Electricity Supplied by hydroelectric plants) | 核电发电量(Electricity generated by nuclear plants) | 风电发电量 (Electricity generated by wind plants) | 风电用电率 (Electricity consumed by wind plants) | 核电、风电的供电量 Electricity Supplied (nuclear & wind) | 全部供电量 (total electricity supplied)
| (亿kWh) (100 million kWh) | 万千瓦时 (10,000 kWh) | （%） | 万千瓦时 (10,000 kWh) | （亿kWh) | 万千瓦时 (10,000 kWh) | （%） | 万千瓦时 (10,000 kWh) | （亿kWh) | （亿kWh) | （%） | 万千瓦时 (10,000 kWh) | 万千瓦时 (10,000 kWh)
辽宁省 Liaoning | 1316 | 13160000 | 6.99 | 12240116 | 41 | 410000 | 1.89 | 402251 | 0 | 66 | 4.22 | 632148 | 13274515
吉林省 Jilin | 592 | 5920000 | 7.64 | 5467712 | 74 | 740000 | 0.62 | 735412 | 0 | 40 | 4.22 | 383120 | 6586244
黑龙江省 Heilongjiang | 775 | 7750000 | 6.92 | 7213700 | 16 | 160000 | 1.36 | 157824 | 0 | 44 | 4.22 | 421432 | 7792956
总计 Total |  |  |  | 24921528 |  |  |  | 1295487 |  |  |  | 1436700 | 27653715
来源：《中国电力年鉴2012》China Electricity Yearbook 2012
《2011年电力工业统计资料汇编》"2011 Power Sector Statistical Information" published by China Electricity Council.
2011年电网排放因子计算表 2011 Grid EF Calculation Table
| 万千瓦时 (10,000 kWh) |  | CO2 排放 吨 (ton) | CH4 排放 吨 (ton) | N2O 排放 吨 (ton) | CO2e 排放 吨 (ton) |  | CO2 排放因子 CO2 EF | CH4 排放因子 CH4 EF | N2O 排放因子 N2O EF | CO2 当量 排放因子 CO2e EF
电网电厂供电 (Electricity supplied by power plants in the grid) | 27653715 | 电网内电厂排放 (Emissions from power plants in the grid) | 314344444.0658 | 3278.3172 | 4799.2032 | 315856564.5401 | 电力供应排放因子 ，不考虑电量交换 (EF for electricity supplied in the grid, no power exchange considered) | 11.3672 | 0.00011855 | 0.00017355 | 11.4218
净受入电 (净送出时该值显示为0) Net import (if net export, shown as 0) | 0 | [5 empty] | 电力供应排放因子，考虑电量交换 (若无净受入电，该值与不考虑电量交换因子相同(EF for electricity supplied in the gird, considered power exhange; if net export, this is same as above) | 11.3672 | 0.00011855 | 0.00017355 | 11.4218
东北电网小结
年份 | CO2 排放因子 CO2 EF | CH4 排放因子 CH4 EF | N2O 排放因子 N2O EF | CO2 当量排放因子 CO2e EF
| 吨CO2/万千瓦时 | 克CH4/万千瓦时 | 克N2O/万千瓦时 | 吨CO2e/万千瓦时
2006 | 11.9424 | 130.4796 | 184.6768 | 12.0007
2007 | 11.3885 | 125.3113 | 175.0165 | 11.4438
2008 | 11.5452 | 126.5902 | 177.9825 | 11.6014
2009 | 11.0962 | 122.4148 | 169.8296 | 11.1499
2010 | 10.7601 | 112.1206 | 163.2735 | 10.8115
2011 | 11.3672 | 118.5489 | 173.5464 | 11.4218
Note on B29: Jingjing Zhu: 采用电力年鉴2008中2007年全国各省（市、自治区）发电量的2006年数据 电力年鉴2007中无上述数据，仅有国家电网公司经营区域发电量，分别为961.84,400. 48,629.82 发改委基准线排放因子计算表采用的数据是962.82,385.76,629.64
Note on D29: Jingjing： 火电的厂用电率一般比总的厂用电率高，故新版本使用2010《电力工业统计资料汇编》中的“2005年-2010年发电技术经济指标”
Note on H29: Shu.Yang: 来源：《中国电力年鉴2008》因缺少2006年值，使用2007年值。China Electricity Yearbook 2008。Use the value in 2007 because it's not available in 2006.
Note on H31: ranping.song: 所有省市用07年值
Note on L31: summer: 根据2008年龙源集团风电综合厂用电率为4.22%。
Note on L76: summer: 根据2008年龙源集团风电综合厂用电率为4.22%。
Note on L120: summer: 根据2008年龙源集团风电综合厂用电率为4.22%。
Note on L164: summer: 根据2008年龙源集团风电综合厂用电率为4.22%。
Note on L212: summer: 根据2008年龙源集团风电综合厂用电率为4.22%。
Note on L268: summer: 根据2008年龙源集团风电综合厂用电率为4.22%。

## 西北电网NW
2006年
2006年西北电网GHG 排放量 2006 Northwest Grid GHG Total Emissions
能源名称 Energy Resource | 计量单位 Measuring units | 陕西省 Shaanxi | 甘肃省 Gansu | 青海省 Qinghai | 宁夏 Ningxia | 新疆 Xinjiang | 小计 Total | 含碳量 Carbon content | 碳氧化率 Oxidation rate | 平均低位发热量 Lower heating value | CH4 排放因子（能源行业） CH4 EF(Energy Sector) | N2O 排放因子（能源行业） N2O EF (Energy Sector) | CO2 排放 CO2 Emissions | CH4 排放 CH4 Emissions | N2O 排放 N2O Emissions | CO2当量排放 CO2e Emissions
[8 empty] | 克 碳/百万焦 (g carbon/MJ) | % | 百万焦/吨 燃料 或 百万焦/万立方米 燃气 (MJ/t fuel or MJ/10,000 m3 gas) | (克 CH4/百万焦) (g CH4/MJ) | (克 N2O/百万焦) (g N2O/MJ) | 吨 (ton) | 吨 (ton) | 吨 (ton) | 吨 (ton)
|  | A | B | C | D | E | F=A+B+C+D+E | G | H | I | J | K | L=F*G*H/100*44/12*I/100 | M=F*I*J/100 | N=F*I*K/100 | O=L+M*25+N*298
原煤 Raw Coal | 万吨 (10,000 ton) | 2834.44 | 1660.92 | 421.86 | 1833.72 | 1547.69 | 8298.63 | 26.37 | 98 | 20908 | 0.001 | 0.0015 | 164409356.3288 | 1735.0776 | 2602.6163 | 165228312.9373
洗精煤 Cleaned Coal | 万吨 (10,000 ton) | [5 empty] | 0 | 25.41 | 98 | 26344 | 0.001 | 0.0015 | 0 | 0 | 0 | 0
其它洗煤 Other Washed Coal | 万吨 (10,000 ton) |  |  |  | 112.7 | 8.45 | 121.15 | 25.41 | 98 | 10454 | 0.001 | 0.0015 | 1156400.0064 | 12.665 | 18.9975 | 1162377.8964
型煤 Briquette | 万吨 (10,000 ton) | [6 empty] | 33.56 | 98 | 17584 | 0.001 | 0.0015 | 0 | 0 | 0 | 0
焦炭 Coke | 万吨 (10,000 ton) |  |  |  | 0.01 |  | 0.01 | 29.42 | 93 | 28435 | 0.001 | 0.0015 | 285.2662 | 0.0028435 | 0.0042653 | 286.6083
焦炉煤气 Coke Oven Gas | 亿立方米 (100 million cubic meter) | 0.2 |  |  |  | 0.08 | 0.28 | 13.58 | 99 | 173535 | 0.001 | 0.0001 | 23952.5363 | 0.4859 | 0.04859 | 23979.1635
其他煤气 Other Gas | 亿立方米 (100 million cubic meter) | 0.1 |  |  |  |  | 0.1 | 12.2 | 99 | 202218 | 0.001 | 0.0001 | 8955.4263 | 0.20222 | 0.020222 | 8966.5079
原油 Crude Oil | 万吨 (10,000 ton) |  |  |  |  | 0.02 | 0.02 | 20.08 | 98 | 41816 | 0.003 | 0.0006 | 603.4394 | 0.02509 | 0.0050179 | 605.562
汽油 Gasoline | 万吨 (10,000 ton) | 0.01 |  |  |  |  | 0.01 | 18.9 | 98 | 43070 | 0.003 | 0.0006 | 292.5056 | 0.012921 | 0.0025842 | 293.5987
柴油 Diesel | 万吨 (10,000 ton) | 1.14 | 0.24 | 0.61 |  | 1.25 | 3.24 | 20.2 | 98 | 42652 | 0.003 | 0.0006 | 100307.4722 | 4.1458 | 0.82915 | 100658.2048
燃料油 Fuel Oil | 万吨 (10,000 ton) |  | 0.6 |  |  | 0.11 | 0.71 | 21.1 | 98 | 41816 | 0.003 | 0.0006 | 22510.2748 | 0.89068 | 0.17814 | 22585.6264
液化石油气 Liquefied Petroleum Gas | 万吨 (10,000 ton) | [5 empty] | 0 | 17.2 | 99 | 50179 | 0.001 | 0.0001 | 0 | 0 | 0 | 0
炼厂干气 Refinery Gas | 万吨 (10,000 ton) | [5 empty] | 0 | 18.2 | 99 | 45998 | 0.001 | 0.0001 | 0 | 0 | 0 | 0
天然气 Natural Gas | 亿立方米 (100 million cubic meter) | 1.59 | 0.56 | 1.06 |  | 7.49 | 10.7 | 15.32 | 99 | 389310 | 0.001 | 0.0001 | 2316566.2636 | 41.6562 | 4.1656 | 2318849.0217
其他石油制品 Other Petroleum Products | 万吨 (10,000 ton) | [5 empty] | 0 | 20 | 98 | 35168 | 0.003 | 0.0006 | 0 | 0 | 0 | 0
其他焦化产品 Other Coking Products | 万吨 (10,000 ton) | 1.86 |  |  |  |  | 1.86 | 29.42 | 93 | 38099 | 0.001 | 0.0015 | 71092.4643 | 0.70864 | 1.063 | 71426.943
其它能源 Other Energy | 万吨标煤 (10,000 tce) | 33.57 | 8.81 |  |  | 2.2 | 44.58 | 0 | 0 | 0
[12 empty] | 总计 Total | 168110321.984 | 1795.8728 | 2627.9304 | 168938342.0699
来源：《中国能源统计年鉴2007》 China Energy Statistical Yearbook 2007
发改委 2010年CDM OM的计算文件 2010 NDRC CDM OM Calculation Methodology
《IPCC2006》
2006年西北电网电厂供电量 2006 Electricity Supply from Power Plants in Northwest Grid
省名称 Province | 火力发电量 Electricy generated by fire power plants) | 火力发电量 Electricy generated by fire power plants) | 电厂用电率 (Electricity consumed by power plants) | 火电供电量 (Electricity Supplied by fire power plants) | 水力发电量 (Electricity generated by hydroelectric plants) | 水力发电量 (Electricity generated by hydroelectric plants) | 水电厂用电率 (Electricity consumed by hydroelectric plants) | 水电供电量 (Electricity Supplied by hydroelectric plants) | 风电发电量 (Electricity generated by wind plants) | 风电用电率 (Electricity consumed by wind plants) | 核电发电量(Electricity generated by nuclear plants) | 核电、风电的供电量 Electricity Supplied (nuclear & wind) | 全部供电量 (total electricity supplied)
| (亿kWh) (100 million kWh) | 万千瓦时 (10,000 kWh) | （%） | 万千瓦时 (10,000 kWh) | （亿kWh) | 万千瓦时 (10,000 kWh) | （%） | 万千瓦时 (10,000 kWh) | （亿kWh) | （%） | （亿kWh) | 万千瓦时 (10,000 kWh) | 万千瓦时 (10,000 kWh)
陕西省 Shaanxi | 534 | 5340000 | 7.3 | 4950180 | 38 | 380000 | 0.41 | 378442 |  |  |  | 0 | 5328622
甘肃省 Gansu | 357 | 3570000 | 6.01 | 3355443 | 168 | 1680000 | 0.68 | 1668576 | 1 | 4.22 |  | 9578 | 5033597
青海省 Qinghai | 73 | 730000 | 7.49 | 675323 | 207 | 2070000 | 0.79 | 2053647 |  |  |  | 0 | 2728970
宁夏自治区 Ningxia | 374 | 3740000 | 7.57 | 3456882 | 17 | 170000 | 0.46 | 169218 | 0.1 | 4.22 |  | 957.8 | 3627057.8
新疆自治区 Xinjiang | 302 | 3020000 | 9.2 | 2742160 | 50 | 500000 | 1.2 | 494000 | 3.9 | 4.22 |  | 37354.2 | 3273514.2
总计 Total |  |  |  | 15179988 |  |  |  | 4763883 |  |  |  | 47890 | 19991761
来源：《中国电力年鉴2008》China Electricity Yearbook 2008
发改委 2010年CDM OM的计算文件 2010 NDRC CDM OM Calculation Methodology
《中国电力年鉴2009》China Electricity Yearbook 2009
2006年电网排放因子计算表 2006 Grid EF Calculation Table
| 万千瓦时 (10,000 kWh) |  | CO2 排放 吨 (ton) | CH4 排放 吨 (ton) | N2O 排放 吨 (ton) | CO2e 排放 吨 (ton) |  | CO2 排放因子 CO2 EF | CH4 排放因子 CH4 EF | N2O 排放因子 N2O EF | CO2 当量 排放因子 CO2e EF
电网电厂供电 (Electricity supplied by power plants in the grid) | 19991761 | 电网内电厂排放 (Emissions from power plants in the grid) | 168110321.984 | 1795.8728 | 2627.9304 | 168938342.0699 | 电力供应排放因子 ，不考虑电量交换 (EF for electricity supplied in the grid, no power exchange considered) | 8.409 | 8.9831e-05 | 0.00013145 | 8.4504
净受入电 (净送出时该值显示为0) Net import (if net export, shown as 0) | 0 | [5 empty] | 电力供应排放因子，考虑电量交换 (若无净受入电，该值与不考虑交换因子相同(EF for electricity supplied in the gird, considered power exhange; if net export, this is same as above) | 8.409 | 8.9831e-05 | 0.00013145 | 8.4504
2007年
2007年西北电网GHG 排放量 2007 NorthwestGrid GHG Total Emissions
能源名称 Energy Resource | 计量单位 Measuring units | 陕西省 Shaanxi | 甘肃省 Gansu | 青海省 Qinghai | 宁夏 Ningxia | 新疆 Xinjiang | 小计 Total | 含碳量 Carbon content | 碳氧化率 Oxidation rate | 平均低位发热量 Lower heating value | CH4 排放因子（能源行业） CH4 EF(Energy Sector) | N2O 排放因子（能源行业） N2O EF (Energy Sector) | CO2 排放 CO2 Emissions | CH4 排放 CH4 Emissions | N2O 排放 N2O Emissions | CO2当量排放 CO2e Emissions
[8 empty] | 克 碳/百万焦 (g carbon/MJ) | % | 百万焦/吨 燃料 或 百万焦/万立方米 燃气 (MJ/t fuel or MJ/10,000 m3 gas) | (克 CH4/百万焦) (g CH4/MJ) | (克 N2O/百万焦) (g N2O/MJ) | 吨 (ton) | 吨 (ton) | 吨 (ton) | 吨 (ton)
|  | A | B | C | D | E | F=A+B+C+D+E | G | H | I | J | K | L=F*G*H/100*44/12*I/100 | M=F*I*J/100 | N=F*I*K/100 | O=L+M*25+N*298
原煤 Raw Coal | 万吨 (10,000 ton) | 3303.44 | 1969.03 | 470.85 | 2165.8 | 1762.11 | 9671.23 | 26.37 | 98 | 20908 | 0.001 | 0.0015 | 191602794.5827 | 2022.0608 | 3033.0912 | 192557207.2653
洗精煤 Cleaned Coal | 万吨 (10,000 ton) | [5 empty] | 0 | 25.41 | 98 | 26344 | 0.001 | 0.0015 | 0 | 0 | 0 | 0
其它洗煤 Other Washed Coal | 万吨 (10,000 ton) | 3.73 |  |  | 124.31 | 7.73 | 135.77 | 25.41 | 98 | 10454 | 0.001 | 0.0015 | 1295950.713 | 14.1934 | 21.2901 | 1302649.9958
型煤 Briquette | 万吨 (10,000 ton) | 3.53 |  |  |  |  | 3.53 | 33.56 | 98 | 17584 | 0.001 | 0.0015 | 74853.4529 | 0.62072 | 0.93107 | 75146.4305
焦炭 Coke | 万吨 (10,000 ton) | [5 empty] | 0 | 29.42 | 93 | 28435 | 0.001 | 0.0015 | 0 | 0 | 0 | 0
焦炉煤气 Coke Oven Gas | 亿立方米 (100 million cubic meter) | 0.52 | 0.65 |  |  | 0.26 | 1.43 | 13.58 | 99 | 173535 | 0.001 | 0.0001 | 122329.0245 | 2.4816 | 0.24816 | 122465.0135
其他煤气 Other Gas | 亿立方米 (100 million cubic meter) | 14.14 | 0.71 |  |  |  | 14.85 | 12.2 | 99 | 202218 | 0.001 | 0.0001 | 1329880.8127 | 30.0294 | 3.0029 | 1331526.4223
原油 Crude Oil | 万吨 (10,000 ton) |  |  |  |  | 0.09 | 0.09 | 20.08 | 98 | 41816 | 0.003 | 0.0006 | 2715.4775 | 0.1129 | 0.022581 | 2725.0291
汽油 Gasoline | 万吨 (10,000 ton) | 0.02 |  |  |  |  | 0.02 | 18.9 | 98 | 43070 | 0.003 | 0.0006 | 585.0112 | 0.025842 | 0.0051684 | 587.1974
柴油 Diesel | 万吨 (10,000 ton) | 1.12 | 0.26 | 0.42 |  | 1.77 | 3.57 | 20.2 | 98 | 42652 | 0.003 | 0.0006 | 110523.9741 | 4.568 | 0.91361 | 110910.4293
燃料油 Fuel Oil | 万吨 (10,000 ton) | 0.01 | 1.05 | 0.04 |  | 0.05 | 1.15 | 21.1 | 98 | 41816 | 0.003 | 0.0006 | 36460.3043 | 1.4427 | 0.28853 | 36582.3526
液化石油气 Liquefied Petroleum Gas | 万吨 (10,000 ton) | [5 empty] | 0 | 17.2 | 99 | 50179 | 0.001 | 0.0001 | 0 | 0 | 0 | 0
炼厂干气 Refinery Gas | 万吨 (10,000 ton) |  |  |  |  | 5.99 | 5.99 | 18.2 | 99 | 45998 | 0.001 | 0.0001 | 182030.3417 | 2.7553 | 0.27553 | 182181.331
天然气 Natural Gas | 亿立方米 (100 million cubic meter) | 1.68 | 0.49 | 1.93 |  | 8.66 | 12.76 | 15.32 | 99 | 389310 | 0.001 | 0.0001 | 2762559.3947 | 49.676 | 4.9676 | 2765281.6371
其他石油制品 Other Petroleum Products | 万吨 (10,000 ton) | [5 empty] | 0 | 20 | 98 | 35168 | 0.003 | 0.0006 | 0 | 0 | 0 | 0
其他焦化产品 Other Coking Products | 万吨 (10,000 ton) | [5 empty] | 0 | 29.42 | 93 | 38099 | 0.001 | 0.0015 | 0 | 0 | 0 | 0
其它能源 Other Energy | 万吨标煤 (10,000 tce) | 94.36 | 9.73 |  |  |  | 104.09 | 0 | 0 | 0
[12 empty] | 总计 Total | 197520683.0892 | 2127.9665 | 3065.0364 | 198487263.1041
来源：《中国能源统计年鉴2008》 China Energy Statistical Yearbook 2008
发改委 2010年CDM OM的计算文件 2010 NDRC CDM OM Calculation Methodology
《IPCC2006》
2007年西北电网电厂供电量 2007 Electricity Supply from Power Plants in Northwest Grid
省名称 Province | 火力发电量 Electricy generated by fire power plants) | 火力发电量 Electricy generated by fire power plants) | 电厂用电率 (Electricity consumed by power plants) | 火电供电量 (Electricity Supplied by fire power plants) | 水力发电量 (Electricity generated by hydroelectric plants) | 水力发电量 (Electricity generated by hydroelectric plants) | 水电厂用电率 (Electricity consumed by hydroelectric plants) | 水电供电量 (Electricity Supplied by hydroelectric plants) | 风电发电量 (Electricity generated by wind plants) | 风电用电率 (Electricity consumed by wind plants) | 核电发电量(Electricity generated by nuclear plants) | 核电、风电的供电量 Electricity Supplied (nuclear & wind) | 全部供电量 (total electricity supplied)
| (亿kWh) (100 million kWh) | 万千瓦时 (10,000 kWh) | （%） | 万千瓦时 (10,000 kWh) | （亿kWh) | 万千瓦时 (10,000 kWh) | （%） | 万千瓦时 (10,000 kWh) | （亿kWh) | （%） | （亿kWh) | 万千瓦时 (10,000 kWh) | 万千瓦时 (10,000 kWh)
陕西省 Shaanxi | 591 | 5910000 | 6.77 | 5509893 | 52 | 520000 | 0.41 | 517868 |  |  |  | 0 | 6027761
甘肃省 Gansu | 424 | 4240000 | 5.89 | 3990264 | 189 | 1890000 | 0.68 | 1877148 | 3.1 | 4.22 |  | 29691.8 | 5897103.8
青海省 Qinghai | 97 | 970000 | 7.19 | 900257 | 205 | 2050000 | 0.79 | 2033805 |  |  |  | 0 | 2934062
宁夏自治区 Ningxia | 435 | 4350000 | 7.57 | 4020705 | 17 | 170000 | 0.46 | 169218 | 0.5 | 4.22 |  | 4789 | 4194712
新疆自治区 Xinjiang | 346 | 3460000 | 9.2 | 3141680 | 70 | 700000 | 1.2 | 691600 | 5 | 4.22 |  | 47890 | 3881170
总计 Total |  |  |  | 17562799 |  |  |  | 5289639 |  |  |  | 82370.8 | 22934808.8
来源：《中国电力年鉴2008》China Electricity Yearbook 2008
《中国电力年鉴2009》China Electricity Yearbook 2009
2007年电网排放因子计算表 2007 Grid EF Calculation Table
| 万千瓦时 (10,000 kWh) |  | CO2 排放 吨 (ton) | CH4 排放 吨 (ton) | N2O 排放 吨 (ton) | CO2e 排放 吨 (ton) |  | CO2 排放因子 CO2 EF | CH4 排放因子 CH4 EF | N2O 排放因子 N2O EF | CO2 当量 排放因子 CO2e EF
电网电厂供电 (Electricity supplied by power plants in the grid) | 22934808.8 | 电网内电厂排放 (Emissions from power plants in the grid) | 197520683.0892 | 2127.9665 | 3065.0364 | 198487263.1041 | 电力供应排放因子 ，不考虑电量交换 (EF for electricity supplied in the grid, no power exchange considered) | 8.6123 | 9.2783e-05 | 0.00013364 | 8.6544
净受入电 (净送出时该值显示为0) Net import (if net export, shown as 0) | 0 | [5 empty] | 电力供应排放因子，考虑电量交换 (若无净受入电，该值与不考虑交换因子相同(EF for electricity supplied in the gird, considered power exhange; if net export, this is same as above) | 8.6123 | 9.2783e-05 | 0.00013364 | 8.6544
2008年
2008年西北电网GHG 排放量 2008 Northwest Grid GHG Total Emissions
能源名称 Energy Resource | 计量单位 Measuring units | 陕西省 Shaanxi | 甘肃省 Gansu | 青海省 Qinghai | 宁夏 Ningxia | 新疆 Xinjiang | 小计 Total | 含碳量 Carbon content | 碳氧化率 Oxidation rate | 平均低位发热量 Lower heating value | CH4 排放因子（能源行业） CH4 EF(Energy Sector) | N2O 排放因子（能源行业） N2O EF (Energy Sector) | CO2 排放 CO2 Emissions | CH4 排放 CH4 Emissions | N2O 排放 N2O Emissions | CO2当量排放 CO2e Emissions
[8 empty] | 克 碳/百万焦 (g carbon/MJ) | % | 百万焦/吨 燃料 或 百万焦/万立方米 燃气 (MJ/t fuel or MJ/10,000 m3 gas) | (克 CH4/百万焦) (g CH4/MJ) | (克 N2O/百万焦) (g N2O/MJ) | 吨 (ton) | 吨 (ton) | 吨 (ton) | 吨 (ton)
|  | A | B | C | D | E | F=A+B+C+D+E | G | H | I | J | K | L=F*G*H/100*44/12*I/100 | M=F*I*J/100 | N=F*I*K/100 | O=L+M*25+N*298
原煤 Raw Coal | 万吨 (10,000 ton) | 3620 | 2216.9 | 507.44 | 2330.72 | 1924.9 | 10599.96 | 26.37 | 98 | 20908 | 0.001 | 0.0015 | 210002446.2725 | 2216.2396 | 3324.3595 | 211048511.3811
洗精煤 Cleaned Coal | 万吨 (10,000 ton) | [5 empty] | 0 | 25.41 | 98 | 26344 | 0.001 | 0.0015 | 0 | 0 | 0 | 0
其它洗煤 Other Washed Coal | 万吨 (10,000 ton) | 9.22 |  |  | 53.85 | 8.2 | 71.27 | 25.41 | 98 | 10454 | 0.001 | 0.0015 | 680285.8313 | 7.4506 | 11.1758 | 683802.4983
型煤 Briquette | 万吨 (10,000 ton) | [5 empty] | 0 | 33.56 | 98 | 17584 | 0.001 | 0.0015 | 0 | 0 | 0 | 0
焦炭 Coke | 万吨 (10,000 ton) | [5 empty] | 0 | 29.42 | 93 | 28435 | 0.001 | 0.0015 | 0 | 0 | 0 | 0
焦炉煤气 Coke Oven Gas | 亿立方米 (100 million cubic meter) | 0.35 | 0.74 |  |  | 0.13 | 1.22 | 13.58 | 99 | 173535 | 0.001 | 0.0001 | 104364.6223 | 2.1171 | 0.21171 | 104480.6409
其他煤气 Other Gas | 亿立方米 (100 million cubic meter) | 18.38 | 0.2 |  |  |  | 18.58 | 12.2 | 99 | 202218 | 0.001 | 0.0001 | 1663918.2155 | 37.5721 | 3.7572 | 1665977.1668
原油 Crude Oil | 万吨 (10,000 ton) | [5 empty] | 0 | 20.08 | 98 | 41816 | 0.003 | 0.0006 | 0 | 0 | 0 | 0
汽油 Gasoline | 万吨 (10,000 ton) | 0.05 |  |  |  | 0.01 | 0.06 | 18.9 | 98 | 43070 | 0.003 | 0.0006 | 1755.0336 | 0.077526 | 0.015505 | 1761.5923
柴油 Diesel | 万吨 (10,000 ton) | 1.03 | 0.44 | 0.26 | 0.05 | 1.64 | 3.42 | 20.2 | 98 | 42652 | 0.003 | 0.0006 | 105880.1096 | 4.3761 | 0.87522 | 106250.3273
燃料油 Fuel Oil | 万吨 (10,000 ton) |  | 0.86 | 0.04 |  | 0.02 | 0.92 | 21.1 | 98 | 41816 | 0.003 | 0.0006 | 29168.2434 | 1.1541 | 0.23082 | 29265.8821
液化石油气 Liquefied Petroleum Gas | 万吨 (10,000 ton) | [5 empty] | 0 | 17.2 | 99 | 50179 | 0.001 | 0.0001 | 0 | 0 | 0 | 0
炼厂干气 Refinery Gas | 万吨 (10,000 ton) |  |  |  |  | 7.25 | 7.25 | 18.2 | 99 | 45998 | 0.001 | 0.0001 | 220320.5304 | 3.3349 | 0.33349 | 220503.2805
天然气 Natural Gas | 亿立方米 (100 million cubic meter) | 0.94 | 0.24 | 2.99 |  | 7.2 | 11.37 | 15.32 | 99 | 389310 | 0.001 | 0.0001 | 2461622.2819 | 44.2645 | 4.4265 | 2464047.9791
其他石油制品 Other Petroleum Products | 万吨 (10,000 ton) |  |  |  |  | 0.01 | 0.01 | 20 | 98 | 35168 | 0.003 | 0.0006 | 252.7407 | 0.01055 | 0.0021101 | 253.6333
其他焦化产品 Other Coking Products | 万吨 (10,000 ton) | [5 empty] | 0 | 29.42 | 93 | 38099 | 0.001 | 0.0015 | 0 | 0 | 0 | 0
其它能源 Other Energy | 万吨标煤 (10,000 tce) | 93.67 | 10.58 |  | 21.24 |  | 125.49 | 0 | 0 | 0
[12 empty] | 总计 Total | 215270013.8813 | 2316.5971 | 3345.3878 | 216324854.3816
来源：《中国能源统计年鉴2009》 China Energy Statistical Yearbook 2009
发改委 2010年CDM OM的计算文件 2010 NDRC CDM OM Calculation Methodology
《IPCC2006》
2008年西北电网电厂供电量 2008 Electricity Supply from Power Plants in Northwest Grid
省名称 Province | 火力发电量 Electricy generated by fire power plants) | 火力发电量 Electricy generated by fire power plants) | 电厂用电率 (Electricity consumed by power plants) | 火电供电量 (Electricity Supplied by fire power plants) | 水力发电量 (Electricity generated by hydroelectric plants) | 水力发电量 (Electricity generated by hydroelectric plants) | 水电厂用电率 (Electricity consumed by hydroelectric plants) | 水电供电量 (Electricity Supplied by hydroelectric plants) | 风电发电量 (Electricity generated by wind plants) | 风电用电率 (Electricity consumed by wind plants) | 核电发电量(Electricity generated by nuclear plants) | 核电、风电的供电量 Electricity Supplied (nuclear & wind) | 全部供电量 (total electricity supplied)
| (亿kWh) (100 million kWh) | 万千瓦时 (10,000 kWh) | （%） | 万千瓦时 (10,000 kWh) | （亿kWh) | 万千瓦时 (10,000 kWh) | （%） | 万千瓦时 (10,000 kWh) | （亿kWh) | （%） | （亿kWh) | 万千瓦时 (10,000 kWh) | 万千瓦时 (10,000 kWh)
陕西省 Shaanxi | 715 | 7150000 | 6.95 | 6653075 | 54 | 540000 | 0.44 | 537624 |  |  |  | 0 | 7190699
甘肃省 Gansu | 468 | 4680000 | 6.4 | 4380480 | 217 | 2170000 | 1.01 | 2148083 | 6.3 | 4.22 |  | 60341.4 | 6588904.4
青海省 Qinghai | 107 | 1070000 | 7.14 | 993602 | 216 | 2160000 | 0.73 | 2144232 |  |  |  | 0 | 3137834
宁夏自治区 Ningxia | 440 | 4400000 | 7.57 | 4066920 | 16 | 160000 | 0.46 | 159264 | 2.4 | 4.22 |  | 22987.2 | 4249171.2
新疆自治区 Xinjiang | 397 | 3970000 | 9.2 | 3604760 | 74 | 740000 | 1.2 | 731120 | 7.8 | 4.22 |  | 74708.4 | 4410588.4
总计 Total |  |  |  | 19698837 |  |  |  | 5720323 |  |  |  | 158037 | 25577197
来源：《中国电力年鉴2009》China Electricity Yearbook 2009
《中国电力年鉴2008》China Electricity Yearbook 2008
2008年电网排放因子计算表 2008 Grid EF Calculation Table
| 万千瓦时 (10,000 kWh) |  | CO2 排放 吨 (ton) | CH4 排放 吨 (ton) | N2O 排放 吨 (ton) | CO2e 排放 吨 (ton) |  | CO2 排放因子 CO2 EF | CH4 排放因子 CH4 EF | N2O 排放因子 N2O EF | CO2 当量 排放因子 CO2e EF
电网电厂供电 (Electricity supplied by power plants in the grid) | 25577197 | 电网内电厂排放 (Emissions from power plants in the grid) | 215270013.8813 | 2316.5971 | 3345.3878 | 216324854.3816 | 电力供应排放因子 ，不考虑电量交换 (EF for electricity supplied in the grid, no power exchange considered) | 8.4165 | 9.0573e-05 | 0.0001308 | 8.4577
净受入电 (净送出时该值显示为0) Net import (if net export, shown as 0) | 0 | [5 empty] | 电力供应排放因子，考虑电量交换 (若无净受入电，该值与不考虑交换因子相同(EF for electricity supplied in the gird, considered power exhange; if net export, this is same as above) | 8.4165 | 9.0573e-05 | 0.0001308 | 8.4577
2009年
2009年西北电网GHG 排放量 2009 Northwest Grid GHG Total Emissions
能源名称 Energy Resource | 计量单位 Measuring units | 陕西省 Shaanxi | 甘肃省 Gansu | 青海省 Qinghai | 宁夏 Ningxia | 新疆 Xinjiang | 小计 Total | 含碳量 Carbon content | 碳氧化率 Oxidation rate | 平均低位发热量 Lower heating value | CH4 排放因子（能源行业） CH4 EF(Energy Sector) | N2O 排放因子（能源行业） N2O EF (Energy Sector) | CO2 排放 CO2 Emissions | CH4 排放 CH4 Emissions | N2O 排放 N2O Emissions | CO2当量排放 CO2e Emissions
[8 empty] | 克 碳/百万焦 (g carbon/MJ) | % | 百万焦/吨 燃料 或 百万焦/万立方米 燃气 (MJ/t fuel or MJ/10,000 m3 gas) | (克 CH4/百万焦) (g CH4/MJ) | (克 N2O/百万焦) (g N2O/MJ) | 吨 (ton) | 吨 (ton) | 吨 (ton) | 吨 (ton)
|  | A | B | C | D | E | F=A+B+C+D+E | G | H | I | J | K | L=F*G*H/100*44/12*I/100 | M=F*I*J/100 | N=F*I*K/100 | O=L+M*25+N*298
原煤 Raw Coal | 万吨 (10,000 ton) | 3949.22 | 2060 | 467.05 | 2350.13 | 2380 | 11206.4 | 26.37 | 98 | 20908 | 0.001 | 0.0015 | 222017008.9235 | 2343.0341 | 3514.5512 | 223122921.0244
洗精煤 Cleaned Coal | 万吨 (10,000 ton) | [5 empty] | 0 | 25.41 | 98 | 26344 | 0.001 | 0.0015 | 0 | 0 | 0 | 0
其它洗煤 Other Washed Coal | 万吨 (10,000 ton) | 8.34 |  |  | 56.01 | 6.66 | 71.01 | 25.41 | 98 | 10454 | 0.001 | 0.0015 | 677804.0814 | 7.4234 | 11.1351 | 681307.9193
型煤 Briquette | 万吨 (10,000 ton) | [5 empty] | 0 | 33.56 | 98 | 17584 | 0.001 | 0.0015 | 0 | 0 | 0 | 0
焦炭 Coke | 万吨 (10,000 ton) | [5 empty] | 0 | 29.42 | 93 | 28435 | 0.001 | 0.0015 | 0 | 0 | 0 | 0
焦炉煤气 Coke Oven Gas | 亿立方米 (100 million cubic meter) | 0.49 | 0.8 |  |  | 0.12 | 1.41 | 13.58 | 99 | 173535 | 0.001 | 0.0001 | 120618.1291 | 2.4468 | 0.24468 | 120752.2161
其他煤气 Other Gas | 亿立方米 (100 million cubic meter) | 18.37 | 0.44 |  |  |  | 18.81 | 12.2 | 99 | 202218 | 0.001 | 0.0001 | 1684515.6961 | 38.0372 | 3.8037 | 1686600.1349
原油 Crude Oil | 万吨 (10,000 ton) | [5 empty] | 0 | 20.08 | 98 | 41816 | 0.003 | 0.0006 | 0 | 0 | 0 | 0
汽油 Gasoline | 万吨 (10,000 ton) | 0.02 |  |  |  |  | 0.02 | 18.9 | 98 | 43070 | 0.003 | 0.0006 | 585.0112 | 0.025842 | 0.0051684 | 587.1974
柴油 Diesel | 万吨 (10,000 ton) | 0.6 | 0.52 | 0.2 | 0.07 | 0.7 | 2.09 | 20.2 | 98 | 42652 | 0.003 | 0.0006 | 64704.5114 | 2.6743 | 0.53486 | 64930.7555
燃料油 Fuel Oil | 万吨 (10,000 ton) |  | 0.25 | 0.08 |  | 0.06 | 0.39 | 21.1 | 98 | 41816 | 0.003 | 0.0006 | 12364.7988 | 0.48925 | 0.097849 | 12406.1892
液化石油气 Liquefied Petroleum Gas | 万吨 (10,000 ton) | 0.02 |  |  |  |  | 0.02 | 17.2 | 99 | 50179 | 0.001 | 0.0001 | 626.5952 | 0.010036 | 0.0010036 | 627.1452
炼厂干气 Refinery Gas | 万吨 (10,000 ton) |  |  |  |  | 8.56 | 8.56 | 18.2 | 99 | 45998 | 0.001 | 0.0001 | 260130.1711 | 3.9374 | 0.39374 | 260345.9422
天然气 Natural Gas | 亿立方米 (100 million cubic meter) | 0.91 | 0.07 | 3.93 |  | 7.83 | 12.74 | 15.32 | 99 | 389310 | 0.001 | 0.0001 | 2758229.3643 | 49.5981 | 4.9598 | 2760947.3398
其他石油制品 Other Petroleum Products | 万吨 (10,000 ton) | [5 empty] | 0 | 20 | 98 | 35168 | 0.003 | 0.0006 | 0 | 0 | 0 | 0
其他焦化产品 Other Coking Products | 万吨 (10,000 ton) | [5 empty] | 0 | 29.42 | 93 | 38099 | 0.001 | 0.0015 | 0 | 0 | 0 | 0
其它能源 Other Energy | 万吨标煤 (10,000 tce) | 73.76 | 18.52 |  | 18.08 |  | 110.36 | 0 | 0 | 0
[12 empty] | 总计 Total | 227596587.282 | 2447.6765 | 3535.7271 | 228711425.864
来源：《中国能源统计年鉴2010》 China Energy Statistical Yearbook 2010
发改委 2011年CDM OM的计算文件 2011 NDRC CDM OM Calculation Methodology
《IPCC2006》
2009年西北电网电厂供电量 2009 Electricity Supply from Power Plants in Northwest Grid
省名称 Province | 火力发电量 Electricy generated by fire power plants) | 火力发电量 Electricy generated by fire power plants) | 电厂用电率 (Electricity consumed by power plants) | 火电供电量 (Electricity Supplied by fire power plants) | 水力发电量 (Electricity generated by hydroelectric plants) | 水力发电量 (Electricity generated by hydroelectric plants) | 水电厂用电率 (Electricity consumed by hydroelectric plants) | 水电供电量 (Electricity Supplied by hydroelectric plants) | 风电发电量 (Electricity generated by wind plants) | 风电用电率 (Electricity consumed by wind plants) | 核电发电量(Electricity generated by nuclear plants) | 核电、风电的供电量 Electricity Supplied (nuclear & wind) | 全部供电量 (total electricity supplied)
| (亿kWh) (100 million kWh) | 万千瓦时 (10,000 kWh) | （%） | 万千瓦时 (10,000 kWh) | （亿kWh) | 万千瓦时 (10,000 kWh) | （%） | 万千瓦时 (10,000 kWh) | （亿kWh) | （%） | （亿kWh) | 万千瓦时 (10,000 kWh) | 万千瓦时 (10,000 kWh)
陕西省 Shaanxi | 774 | 7740000 | 7.24 | 7179624 | 65 | 650000 | 0.41 | 647335 |  |  |  | 0 | 7826959
甘肃省 Gansu | 441 | 4410000 | 6.88 | 4106592 | 251 | 2510000 | 0.83 | 2489167 | 11.9 | 4.22 |  | 113978.2 | 6709737.2
青海省 Qinghai | 107 | 1070000 | 7.01 | 994993 | 273 | 2730000 | 0.68 | 2711436 |  |  |  | 0 | 3706429
宁夏自治区 Ningxia | 447 | 4470000 | 7.76 | 4123128 | 17 | 170000 | 0.25 | 169575 | 3.9 | 4.22 |  | 37354.2 | 4330057.2
新疆自治区 Xinjiang | 452 | 4520000 | 5.16 | 4286768 | 81 | 810000 | 0.77 | 803763 | 14.7 | 4.22 |  | 140796.6 | 5231327.6
总计 Total |  |  |  | 20691105 |  |  |  | 6821276 |  |  |  | 292129 | 27804510
来源：《中国电力年鉴2010》China Electricity Yearbook 2010
2009年电网排放因子计算表 2009 Grid EF Calculation Table
| 万千瓦时 (10,000 kWh) |  | CO2 排放 吨 (ton) | CH4 排放 吨 (ton) | N2O 排放 吨 (ton) | CO2e 排放 吨 (ton) |  | CO2 排放因子 CO2 EF | CH4 排放因子 CH4 EF | N2O 排放因子 N2O EF | CO2 当量 排放因子 CO2e EF
电网电厂供电 (Electricity supplied by power plants in the grid) | 27804510 | 电网内电厂排放 (Emissions from power plants in the grid) | 227596587.282 | 2447.6765 | 3535.7271 | 228711425.864 | 电力供应排放因子 ，不考虑电量交换 (EF for electricity supplied in the grid, no power exchange considered) | 8.1856 | 8.8032e-05 | 0.00012716 | 8.2257
净受入电 (净送出时该值显示为0) Net import (if net export, shown as 0) | 0 | [5 empty] | 电力供应排放因子，考虑电量交换 (若无净受入电，该值与供应因子相同(EF for electricity supplied in the gird, considered power exhange; if net export, this is same as above) | 8.1856 | 8.8032e-05 | 0.00012716 | 8.2257
2010年
2010年西北电网GHG 排放量 2010 Northwest Grid GHG Total Emissions
能源名称 Energy Resource | 计量单位 Measuring units | 陕西省 Shaanxi | 甘肃省 Gansu | 青海省 Qinghai | 宁夏 Ningxia | 新疆 Xinjiang | 小计 Total | 含碳量 Carbon content | 碳氧化率 Oxidation rate | 平均低位发热量 Lower heating value | CH4 排放因子（能源行业） CH4 EF(Energy Sector) | N2O 排放因子（能源行业） N2O EF (Energy Sector) | CO2 排放 CO2 Emissions | CH4 排放 CH4 Emissions | N2O 排放 N2O Emissions | CO2当量排放 CO2e Emissions
[8 empty] | 克 碳/百万焦 (g carbon/MJ) | % | 百万焦/吨 燃料 或 百万焦/万立方米 燃气 (MJ/t fuel or MJ/10,000 m3 gas) | (克 CH4/百万焦) (g CH4/MJ) | (克 N2O/百万焦) (g N2O/MJ) | 吨 (ton) | 吨 (ton) | 吨 (ton) | 吨 (ton)
|  | A | B | C | D | E | F=A+B+C+D+E | G | H | I | J | K | L=F*G*H/100*44/12*I/100 | M=F*I*J/100 | N=F*I*K/100 | O=L+M*25+N*298
原煤 Raw Coal | 万吨 (10,000 ton) | 4850.49 | 2771.89 | 483.72 | 2916.46 | 2494.9 | 13517.46 | 26.37 | 98 | 20908 | 0.001 | 0.0015 | 267802865.9911 | 2826.2305 | 4239.3458 | 269136846.8045
洗精煤 Cleaned Coal | 万吨 (10,000 ton) |  |  |  | 1.05 |  | 1.05 | 25.41 | 98 | 26344 | 0.001 | 0.0015 | 25256.5012 | 0.27661 | 0.41492 | 25387.0621
其它洗煤 Other Washed Coal | 万吨 (10,000 ton) | 11.01 |  |  | 42.96 | 6.82 | 60.79 | 25.41 | 98 | 10454 | 0.001 | 0.0015 | 580252.2195 | 6.355 | 9.5325 | 583251.7732
型煤 Briquette | 万吨 (10,000 ton) | [5 empty] | 0 | 33.56 | 98 | 17584 | 0.001 | 0.0015 | 0 | 0 | 0 | 0
煤矸石 Gangue | 万吨 (10,000 ton) | 355.13 | 37.86 |  | 163.58 | 2.85 | 559.42 | 25.8 | 98 | 8363 | 0.001 | 0.0015 | 4337278.3838 | 46.7843 | 70.1764 | 4359360.5708
焦炭 Coke | 万吨 (10,000 ton) | [5 empty] | 0 | 29.42 | 93 | 28435 | 0.001 | 0.0015 | 0 | 0 | 0 | 0
焦炉煤气 Coke Oven Gas | 亿立方米 (100 million cubic meter) | 1.97 | 0.89 |  |  | 0.7 | 3.56 | 13.58 | 99 | 173535 | 0.001 | 0.0001 | 304539.3897 | 6.1778 | 0.61778 | 304877.9357
高炉煤气 Blast Furnace Gas | 亿立方米 (100 million cubic meter) | 18.24 | 4.06 |  |  | 5.28 | 27.58 | 70.8 | 99 | 37630 | 0.001 | 0.0001 | 2667278.4914 | 10.3784 | 1.0378 | 2667847.2252
转炉煤气 Converter Gas | 亿立方米 (100 million cubic meter) |  | 0.31 |  |  |  | 0.31 | 46.9 | 99 | 79450 | 0.001 | 0.0001 | 41930.9849 | 0.2463 | 0.02463 | 41944.4818
其他煤气 Other Gas | 亿立方米 (100 million cubic meter) | [5 empty] | 0 | 12.2 | 99 | 202218 | 0.001 | 0.0001 | 0 | 0 | 0 | 0
原油 Crude Oil | 万吨 (10,000 ton) | [5 empty] | 0 | 20.08 | 98 | 41816 | 0.003 | 0.0006 | 0 | 0 | 0 | 0
汽油 Gasoline | 万吨 (10,000 ton) | 0.01 |  | 0.03 |  | 0.01 | 0.05 | 18.9 | 98 | 43070 | 0.003 | 0.0006 | 1462.528 | 0.064605 | 0.012921 | 1467.9936
柴油 Diesel | 万吨 (10,000 ton) | 0.67 | 0.42 | 0.21 | 0.23 | 0.39 | 1.92 | 20.2 | 98 | 42652 | 0.003 | 0.0006 | 59441.465 | 2.4568 | 0.49135 | 59649.3065
燃料油 Fuel Oil | 万吨 (10,000 ton) |  | 0.17 | 0.09 | 0.1 | 0.7 | 1.06 | 21.1 | 98 | 41816 | 0.003 | 0.0006 | 33606.8892 | 1.3297 | 0.26595 | 33719.3859
液化石油气 Liquefied Petroleum Gas | 万吨 (10,000 ton) | [5 empty] | 0 | 17.2 | 99 | 50179 | 0.001 | 0.0001 | 0 | 0 | 0 | 0
炼厂干气 Refinery Gas | 万吨 (10,000 ton) |  |  |  |  | 12.2 | 12.2 | 18.2 | 99 | 45998 | 0.001 | 0.0001 | 370746.2719 | 5.6118 | 0.56118 | 371053.7961
天然气 Natural Gas | 亿立方米 (100 million cubic meter) | 0.87 |  | 2.48 | 0.3 | 8.54 | 12.19 | 15.32 | 99 | 389310 | 0.001 | 0.0001 | 2639153.5283 | 47.4569 | 4.7457 | 2641754.1658
其他石油制品 Other Petroleum Products | 万吨 (10,000 ton) |  |  |  |  | 0.01 | 0.01 | 20 | 98 | 35168 | 0.003 | 0.0006 | 252.7407 | 0.01055 | 0.0021101 | 253.6333
其他焦化产品 Other Coking Products | 万吨 (10,000 ton) | [5 empty] | 0 | 29.42 | 93 | 38099 | 0.001 | 0.0015 | 0 | 0 | 0 | 0
其它能源 Other Energy | 万吨标煤 (10,000 tce) | 1.76 | 2.68 |  |  |  | 4.44 | 0 | 0 | 0
[12 empty] | 总计 Total | 278864065.3847 | 2953.3792 | 4327.2291 | 280227414.1345
来源：A-E来自《中国能源统计年鉴2011》 China Energy Statistical Yearbook 2011
《2010年电力工业统计资料汇编》"2010 Power Sector Statistical Information" published by China Electricity Council.
《IPCC2006》
2011省级温室气体清单编制指南 2011 Guide on Provincial GHG Inventory Development
2010年西北电网电厂供电量 2010 Electricity Supply from Power Plants in Northwest Grid
省名称 Province | 火力发电量 Electricy generated by fire power plants) | 火力发电量 Electricy generated by fire power plants) | 电厂用电率 (Electricity consumed by power plants) | 火电供电量 (Electricity Supplied by fire power plants) | 水力发电量 (Electricity generated by hydroelectric plants) | 水力发电量 (Electricity generated by hydroelectric plants) | 水电厂用电率 (Electricity consumed by hydroelectric plants) | 水电供电量 (Electricity Supplied by hydroelectric plants) | 风电发电量 (Electricity generated by wind plants) | 风电用电率 (Electricity consumed by wind plants) | 核电发电量(Electricity generated by nuclear plants) | 核电、风电的供电量 Electricity Supplied (nuclear & wind) | 全部供电量 (total electricity supplied)
| (亿kWh) (100 million kWh) | 万千瓦时 (10,000 kWh) | （%） | 万千瓦时 (10,000 kWh) | （亿kWh) | 万千瓦时 (10,000 kWh) | （%） | 万千瓦时 (10,000 kWh) | （亿kWh) | （%） | （亿kWh) | 万千瓦时 (10,000 kWh) | 万千瓦时 (10,000 kWh)
陕西省 Shaanxi | 958 | 9580000 | 7.23 | 8887366 | 75 | 750000 | 0.46 | 746550 |  |  |  | 0 | 9633916
甘肃省 Gansu | 591 | 5910000 | 6.73 | 5512257 | 263 | 2630000 | 0.96 | 2604752 | 20.8 | 4.22 |  | 199222.4 | 8316231.4
青海省 Qinghai | 109 | 1090000 | 6.58 | 1018278 | 363 | 3630000 | 0.59 | 3608583 |  |  |  | 0 | 4626861
宁夏自治区 Ningxia | 572 | 5720000 | 7.76 | 5276128 | 18 | 180000 | 0.25 | 179550 | 8.3 | 4.22 |  | 79497.4 | 5535175.4
新疆自治区 Xinjiang | 539 | 5390000 | 8.7 | 4921070 | 103 | 1030000 | 0.72 | 1022584 | 23.1 | 4.22 |  | 221251.8 | 6164905.8
总计 Total |  |  |  | 25615099 |  |  |  | 8162019 |  |  |  | 499971.6 | 34277089.6
来源：《中国电力年鉴2011》China Electricity Yearbook 2011
2010年电网排放因子计算表 2010 Grid EF Calculation Table
| 万千瓦时 (10,000 kWh) |  | CO2 排放 吨 (ton) | CH4 排放 吨 (ton) | N2O 排放 吨 (ton) | CO2e 排放 吨 (ton) |  | CO2 排放因子 CO2 EF | CH4 排放因子 CH4 EF | N2O 排放因子 N2O EF | CO2 当量 排放因子 CO2e EF
电网电厂供电 (Electricity supplied by power plants in the grid) | 34277089.6 | 电网内电厂排放 (Emissions from power plants in the grid) | 278864065.3847 | 2953.3792 | 4327.2291 | 280227414.1345 | 电力供应排放因子 ，不考虑电量交换 (EF for electricity supplied in the grid, no power exchange considered) | 8.1356 | 8.6162e-05 | 0.00012624 | 8.1754
净受入电 (净送出时该值显示为0) Net import (if net export, shown as 0) | 0 | [5 empty] | 电力供应排放因子，考虑电量交换 (若无净受入电，该值与不考虑交换因子相同(EF for electricity supplied in the gird, considered power exhange; if net export, this is same as above) | 8.1356 | 8.6162e-05 | 0.00012624 | 8.1754
2011年
2011年西北电网GHG 排放量 2011 Northwest Grid GHG Total Emissions
能源名称 Energy Resource | 计量单位 Measuring units | 陕西省 Shaanxi | 甘肃省 Gansu | 青海省 Qinghai | 宁夏 Ningxia | 新疆 Xinjiang | 小计 Total | 含碳量 Carbon content | 碳氧化率 Oxidation rate | 平均低位发热量 Lower heating value | CH4 排放因子（能源行业） CH4 EF(Energy Sector) | N2O 排放因子（能源行业） N2O EF (Energy Sector) | CO2 排放 CO2 Emissions | CH4 排放 CH4 Emissions | N2O 排放 N2O Emissions | CO2当量排放 CO2e Emissions
[8 empty] | 克 碳/百万焦 (g carbon/MJ) | % | 百万焦/吨 燃料 或 百万焦/万立方米 燃气 (MJ/t fuel or MJ/10,000 m3 gas) | (克 CH4/百万焦) (g CH4/MJ) | (克 N2O/百万焦) (g N2O/MJ) | 吨 (ton) | 吨 (ton) | 吨 (ton) | 吨 (ton)
|  | A | B | C | D | E | F=A+B+C+D+E | G | H | I | J | K | L=F*G*H/100*44/12*I/100 | M=F*I*J/100 | N=F*I*K/100 | O=L+M*25+N*298
原煤 Raw Coal | 万吨 (10,000 ton) | 4107.56 | 3427.4 | 556.68 | 5051.73 | 3358.94 | 16502.31 | 26.37 | 98 | 20908 | 0.001 | 0.0015 | 326937598.7407 | 3450.303 | 5175.4545 | 328566141.7448
洗精煤 Cleaned Coal | 万吨 (10,000 ton) | [5 empty] | 0 | 25.41 | 98 | 26344 | 0.001 | 0.0015 | 0 | 0 | 0 | 0
其它洗煤 Other Washed Coal | 万吨 (10,000 ton) | 1473.38 |  |  | 42.36 | 9.62 | 1525.36 | 25.41 | 98 | 10454 | 0.001 | 0.0015 | 14559854.0142 | 159.4611 | 239.1917 | 14635119.6696
型煤 Briquette | 万吨 (10,000 ton) | [5 empty] | 0 | 33.56 | 98 | 17584 | 0.001 | 0.0015 | 0 | 0 | 0 | 0
煤矸石 Gangue | 万吨 (10,000 ton) | 251.88 | 41.53 |  | 170.51 | 69.53 | 533.45 | 25.8 | 98 | 8363 | 0.001 | 0.0015 | 4135928.5578 | 44.6124 | 66.9186 | 4156985.6217
焦炭 Coke | 万吨 (10,000 ton) | [5 empty] | 0 | 29.42 | 93 | 28435 | 0.001 | 0.0015 | 0 | 0 | 0 | 0
焦炉煤气 Coke Oven Gas | 亿立方米 (100 million cubic meter) | 6.35 | 0.66 |  | 0.05 | 1.38 | 8.44 | 13.58 | 99 | 173535 | 0.001 | 0.0001 | 721997.879 | 14.6464 | 1.4646 | 722800.4992
高炉煤气 Blast Furnace Gas | 亿立方米 (100 million cubic meter) |  | 4.68 |  | 0.14 | 4.47 | 9.29 | 70.8 | 99 | 37630 | 0.001 | 0.0001 | 898441.5223 | 3.4958 | 0.34958 | 898633.0936
转炉煤气 Converter Gas | 亿立方米 (100 million cubic meter) |  | 1.08 |  |  | 1.05 | 2.13 | 46.9 | 99 | 79450 | 0.001 | 0.0001 | 288106.4444 | 1.6923 | 0.16923 | 288199.1816
其他煤气 Other Gas | 亿立方米 (100 million cubic meter) | [5 empty] | 0 | 12.2 | 99 | 202218 | 0.001 | 0.0001 | 0 | 0 | 0 | 0
其他焦化产品 Other Coking Products | 万吨 (10,000 ton) | [5 empty] | 0 | 29.42 | 93 | 38099 | 0.001 | 0.0015 | 0 | 0 | 0 | 0
原油 Crude Oil | 万吨 (10,000 ton) | [5 empty] | 0 | 20.08 | 98 | 41816 | 0.003 | 0.0006 | 0 | 0 | 0 | 0
汽油 Gasoline | 万吨 (10,000 ton) | [5 empty] | 0 | 18.9 | 98 | 43070 | 0.003 | 0.0006 | 0 | 0 | 0 | 0
柴油 Diesel | 万吨 (10,000 ton) | 0.66 | 0.47 | 0.47 | 0.29 | 0.74 | 2.63 | 20.2 | 98 | 42652 | 0.003 | 0.0006 | 81422.4235 | 3.3652 | 0.67305 | 81707.123
燃料油 Fuel Oil | 万吨 (10,000 ton) |  | 0.15 | 0.08 | 0.47 | 0.06 | 0.76 | 21.1 | 98 | 41816 | 0.003 | 0.0006 | 24095.5054 | 0.9534 | 0.19068 | 24176.1635
液化石油气 Liquefied Petroleum Gas | 万吨 (10,000 ton) | [5 empty] | 0 | 17.2 | 99 | 50179 | 0.001 | 0.0001 | 0 | 0 | 0 | 0
炼厂干气 Refinery Gas | 万吨 (10,000 ton) |  |  |  |  | 7.99 | 7.99 | 18.2 | 99 | 45998 | 0.001 | 0.0001 | 242808.4191 | 3.6752 | 0.36752 | 243009.8222
其他石油制品 Other Petroleum Products | 万吨 (10,000 ton) | [5 empty] | 0 | 20 | 98 | 35168 | 0.003 | 0.0006 | 0 | 0 | 0 | 0
天然气 Natural Gas | 亿立方米 (100 million cubic meter) | 0.83 |  | 4.62 | 0.77 | 9.26 | 15.48 | 15.32 | 99 | 389310 | 0.001 | 0.0001 | 3351443.529 | 60.2652 | 6.0265 | 3354746.0613
其它能源 Other Energy | 万吨标煤 (10,000 tce) | 0.56 | 2.78 |  |  | 6.8 | 10.14 | 0 | 0 | 0
[12 empty] | 总计 Total | 351241697.0354 | 3742.4701 | 5490.806 | 352971518.9806
来源：A-E来自《中国能源统计年鉴2012》 China Energy Statistical Yearbook 2012
《2011年电力工业统计资料汇编》"2010 Power Sector Statistical Information" published by China Electricity Council.
《IPCC2006》
2011省级温室气体清单编制指南 2011 Guide on Provincial GHG Inventory Development
2011年西北电网电厂供电量 2011 Electricity Supply from Power Plants in Northwest Grid
省名称 Province | 火力发电量 Electricy generated by fire power plants) | 火力发电量 Electricy generated by fire power plants) | 电厂用电率 (Electricity consumed by power plants) | 火电供电量 (Electricity Supplied by fire power plants) | 水力发电量 (Electricity generated by hydroelectric plants) | 水力发电量 (Electricity generated by hydroelectric plants) | 水电厂用电率 (Electricity consumed by hydroelectric plants) | 水电供电量 (Electricity Supplied by hydroelectric plants) | 风电发电量 (Electricity generated by wind plants) | 风电用电率 (Electricity consumed by wind plants) | 核电发电量(Electricity generated by nuclear plants) | 核电、风电的供电量 Electricity Supplied (nuclear & wind) | 全部供电量 (total electricity supplied)
| (亿kWh) (100 million kWh) | 万千瓦时 (10,000 kWh) | （%） | 万千瓦时 (10,000 kWh) | （亿kWh) | 万千瓦时 (10,000 kWh) | （%） | 万千瓦时 (10,000 kWh) | （亿kWh) | （%） | （亿kWh) | 万千瓦时 (10,000 kWh) | 万千瓦时 (10,000 kWh)
陕西省 Shaanxi | 1084 | 10840000 | 7.21 | 10058436 | 94 | 940000 | 0.48 | 935488 | 1 | 4.22 | 0 | 9578 | 11003502
甘肃省 Gansu | 714 | 7140000 | 6.8 | 6654480 | 282 | 2820000 | 0.91 | 2794338 | 71 | 4.22 | 0 | 680038 | 10128856
青海省 Qinghai | 122 | 1220000 | 7.2 | 1132160 | 367 | 3670000 | 0.68 | 3645044 | 0.03 | 4.22 | 0 | 287.34 | 4777491.34
宁夏自治区 Ningxia | 967 | 9670000 | 7.76 | 8919608 | 17 | 170000 | 0.25 | 169575 | 13 | 4.22 | 0 | 124514 | 9213697
新疆自治区 Xinjiang | 725 | 7250000 | 8.2 | 6655500 | 122 | 1220000 | 0.4 | 1215120 | 28 | 4.22 | 0 | 268184 | 8138804
总计 Total |  |  |  | 33420184 |  |  |  | 8759565 |  |  |  | 1082601.34 | 43262350.34
来源：《中国电力年鉴2012》China Electricity Yearbook 2012
《2011年电力工业统计资料汇编》"2011 Power Sector Statistical Information" published by China Electricity Council.
2011年电网排放因子计算表 2011 Grid EF Calculation Table
| 万千瓦时 (10,000 kWh) |  | CO2 排放 吨 (ton) | CH4 排放 吨 (ton) | N2O 排放 吨 (ton) | CO2e 排放 吨 (ton) |  | CO2 排放因子 CO2 EF | CH4 排放因子 CH4 EF | N2O 排放因子 N2O EF | CO2 当量 排放因子 CO2e EF
电网电厂供电 (Electricity supplied by power plants in the grid) | 43262350.34 | 电网内电厂排放 (Emissions from power plants in the grid) | 351241697.0354 | 3742.4701 | 5490.806 | 352971518.9806 | 电力供应排放因子 ，不考虑电量交换 (EF for electricity supplied in the grid, no power exchange considered) | 8.1189 | 8.6506e-05 | 0.00012692 | 8.1589
净受入电 (净送出时该值显示为0) Net import (if net export, shown as 0) | 0 | [5 empty] | 电力供应排放因子，考虑电量交换 (若无净受入电，该值与不考虑交换因子相同(EF for electricity supplied in the gird, considered power exhange; if net export, this is same as above) | 8.1189 | 8.6506e-05 | 0.00012692 | 8.1589
西北电网小结
年份 | CO2 排放因子 CO2 EF | CH4 排放因子 CH4 EF | N2O 排放因子 N2O EF | CO2 当量排放因子 CO2e EF
| 吨CO2/万千瓦时 | 克CH4/万千瓦时 | 克N2O/万千瓦时 | 吨CO2e/万千瓦时
2006 | 8.409 | 89.8306 | 131.4507 | 8.4504
2007 | 8.6123 | 92.7833 | 133.6412 | 8.6544
2008 | 8.4165 | 90.5728 | 130.7957 | 8.4577
2009 | 8.1856 | 88.0316 | 127.1638 | 8.2257
2010 | 8.1356 | 86.1619 | 126.2426 | 8.1754
2011 | 8.1189 | 86.5064 | 126.9188 | 8.1589
Note on B30: Shu.Yang: 来源：《中国电力年鉴2008》China Electricity Yearbook 2008
Note on D30: Jingjing： 火电的厂用电率一般比总的厂用电率高，故新版本使用2010《电力工业统计资料汇编》中的“2005年-2010年发电技术经济指标”
Note on F30: Shu.Yang: 来源：《中国电力年鉴2008》China Electricity Yearbook 2008
Note on H30: Shu.Yang: 来源：《中国电力年鉴2008》因缺少2006年值，使用2007年值。China Electricity Yearbook 2008。Use the value in 2007 because it's not available in 2006.
Note on J30: Shu.Yang: 来源：《中国电力年鉴2008》China Electricity Yearbook 2008
Note on L30: Shu.Yang: 来源：《中国电力年鉴2008》China Electricity Yearbook 2008
Note on K33: summer: 根据2008年龙源集团风电综合厂用电率为4.22%。
Note on D35: ranping.song: 缺2006\2007年值。取2008年值。Missing 2006 and 2007 data, use 2008 value.
Note on H35: ranping.song: 缺2006、2007值，取2008值。 Missing 2007 value, use 2008.
Note on K81: summer: 根据2008年龙源集团风电综合厂用电率为4.22%。
Note on D83: ranping.song: 缺2007年值，取08年值。Missing 2007 data, use 2008 value.
Note on H83: ranping.song: 缺2007值，取2008值。Missing 2007 value, use 2008.
Note on K126: summer: 根据2008年龙源集团风电综合厂用电率为4.22%。
Note on D129: ranping.song: 缺2008年值，取07年值。Missing 2008 value, use 2007 value.
Note on H129: ranping.song: 缺2008年值，取2007年值。Missing 2008 value, use 2007 value.
Note on K173: summer: 根据2008年龙源集团风电综合厂用电率为4.22%。
Note on K226: summer: 根据2008年龙源集团风电综合厂用电率为4.22%。
Note on D228: summer: 缺2010年值，取2009年值。
Note on H228: summer: 缺2010年值，取2009年。
Note on K280: summer: 根据2008年龙源集团风电综合厂用电率为4.22%。
Note on D282: JZ: 缺2011年值，取2009年值。
Note on H282: JZ: 缺2011年值，取2009年。

## 华中电网Central
2006年
2006年华中电网GHG 排放量 2006 Central China Grid GHG Total Emissions
能源名称 Energy Resource | 计量单位 Measuring units | 江西省 Jiangxi | 河南省 Henan | 湖北省 Hubei | 湖南省 Hunan | 重庆市 Chongqing | 四川省 Sichuan | 小计 Total | 含碳量 Carbon content | 碳氧化率 Oxidation rate | 平均低位发热量 Lower heating value | CH4 排放因子（能源行业） CH4 EF(Energy Sector) | N2O 排放因子（能源行业） N2O EF (Energy Sector) | CO2 排放 CO2 Emissions | CH4 排放 CH4 Emissions | N2O 排放 N2O Emissions | CO2当量排放 CO2e Emissions
[9 empty] | 克 碳/百万焦 (g carbon/MJ) | % | 百万焦/吨 燃料 或 百万焦/万立方米 燃气 (MJ/t fuel or MJ/10,000 m3 gas) | (克 CH4/百万焦) (g CH4/MJ) | (克 N2O/百万焦) (g N2O/MJ) | 吨 (ton) | 吨 (ton) | 吨 (ton) | 吨 (ton)
|  | A | B | C | D | E | F | G=A+B+C+D+E+F | H | I | J | K | L | M=G*H*I/100*J*44/12/100 | N=G*J*K/100 | O=G*J*L/100 | P=M+N*25+O*298
原煤 Raw Coal | 万吨 (10,000 ton) | 1926.02 | 8098.01 | 3179.79 | 2454.48 | 1184.3 | 3285.22 | 20127.82 | 26.37 | 98 | 20908 | 0.001 | 0.0015 | 398764847.9932 | 4208.3246 | 6312.4869 | 400751177.207
洗精煤 Cleaned Coal | 万吨 (10,000 ton) |  |  |  |  | 5.79 |  | 5.79 | 25.41 | 98 | 26344 | 0.001 | 0.0015 | 139271.564 | 1.5253 | 2.288 | 139991.5139
其它洗煤 Other Washed Coal | 万吨 (10,000 ton) | 4.51 | 104.12 |  | 8.59 | 79.21 |  | 196.43 | 25.41 | 98 | 10454 | 0.001 | 0.0015 | 1874962.0575 | 20.5348 | 30.8022 | 1884654.4794
型煤 Briquette | 万吨 (10,000 ton) | [5 empty] | 0.01 | 0.01 | 33.56 | 98 | 17584 | 0.001 | 0.0015 | 212.0494 | 0.0017584 | 0.0026376 | 212.8794
焦炭 Coke | 万吨 (10,000 ton) |  | 17.23 |  | 0.32 |  |  | 17.55 | 29.42 | 93 | 28435 | 0.001 | 0.0015 | 500642.1384 | 4.9903 | 7.4855 | 502997.58
焦炉煤气 Coke Oven Gas | 亿立方米 (100 million cubic meter) |  | 0.52 | 1.07 | 4.24 | 0.38 | 0.01 | 6.22 | 13.58 | 99 | 173535 | 0.001 | 0.0001 | 532088.4843 | 10.7939 | 1.0794 | 532679.9887
其他煤气 Other Gas | 亿立方米 (100 million cubic meter) | 12.69 | 3.95 |  | 1.7 | 4.36 | 0.01 | 22.71 | 12.2 | 99 | 202218 | 0.001 | 0.0001 | 2033777.3236 | 45.9237 | 4.5924 | 2036293.9428
原油 Crude Oil | 万吨 (10,000 ton) |  | 0.49 |  |  |  |  | 0.49 | 20.08 | 98 | 41816 | 0.003 | 0.0006 | 14784.2665 | 0.6147 | 0.12294 | 14836.2697
汽油 Gasoline | 万吨 (10,000 ton) |  | 0.01 |  |  |  |  | 0.01 | 18.9 | 98 | 43070 | 0.003 | 0.0006 | 292.5056 | 0.012921 | 0.0025842 | 293.5987
柴油 Diesel | 万吨 (10,000 ton) | 0.91 | 2.23 | 1.41 | 1.78 | 0.96 |  | 7.29 | 20.2 | 98 | 42652 | 0.003 | 0.0006 | 225691.8126 | 9.328 | 1.8656 | 226480.9607
燃料油 Fuel Oil | 万吨 (10,000 ton) | 0.51 | 1.26 | 1.31 | 0.8 | 0.57 | 3.49 | 7.94 | 21.1 | 98 | 41816 | 0.003 | 0.0006 | 251734.6227 | 9.9606 | 1.9921 | 252577.287
液化石油气 Liquefied Petroleum Gas | 万吨 (10,000 ton) | [6 empty] | 0 | 17.2 | 99 | 50179 | 0.001 | 0.0001 | 0 | 0 | 0 | 0
炼厂干气 Refinery Gas | 万吨 (10,000 ton) | 0.86 | 8.1 | 1 | 0.97 |  |  | 10.93 | 18.2 | 99 | 45998 | 0.001 | 0.0001 | 332152.1928 | 5.0276 | 0.50276 | 332427.7042
天然气 Natural Gas | 亿立方米 (100 million cubic meter) |  |  | 0.28 |  | 0.16 | 18.63 | 19.07 | 15.32 | 99 | 389310 | 0.001 | 0.0001 | 4128683.9856 | 74.2414 | 7.4241 | 4132752.4153
其他石油制品 Other Petroleum Products | 万吨 (10,000 ton) | [6 empty] | 0 | 20 | 98 | 35168 | 0.003 | 0.0006 | 0 | 0 | 0 | 0
其他焦化产品 Other Coking Products | 万吨 (10,000 ton) | [6 empty] | 0 | 29.42 | 93 | 38099 | 0.001 | 0.0015 | 0 | 0 | 0 | 0
其它能源 Other Energy | 万吨标煤 (10,000 tce) | 17.45 | 37.36 | 31.55 | 18.29 | 29.35 |  | 134 | 0 | 0 | 0
[13 empty] | 总计 Total | 408799140.996 | 4391.2796 | 6370.6471 | 410807375.8269
来源：《中国能源统计年鉴2007》 China Energy Statistical Yearbook 2007
发改委 2010年CDM OM的计算文件 2010 NDRC CDM OM Calculation Methodology
《IPCC2006》
2006年华中电网电厂供电量 2006 Electricity Supply from Power Plants in Central China Grid
省名称 Province | 火力发电量 Electricy generated by fire power plants) | 火力发电量 Electricy generated by fire power plants) | 电厂用电率 (Electricity consumed by power plants) | 火电供电量 (Electricity Supplied by fire power plants) | 水力发电量 (Electricity generated by hydroelectric plants) | 水力发电量 (Electricity generated by hydroelectric plants) | 水电厂用电率 (Electricity consumed by hydroelectric plants) | 水电供电量 (Electricity Supplied by hydroelectric plants) | 风电发电量 (Electricity generated by wind plants) | 风电用电率 (Electricity consumed by wind plants) | 核电发电量(Electricity generated by nuclear plants) | 核电、风电的供电量 Electricity Supplied (nuclear & wind) | 全部供电量 (total electricity supplied)
| (亿kWh) (100 million kWh) | 万千瓦时 (10,000 kWh) | （%） | 万千瓦时 (10,000 kWh) | （亿kWh) | 万千瓦时 (10,000 kWh) | （%） | 万千瓦时 (10,000 kWh) | （亿kWh) | （%） | （亿kWh) | 万千瓦时 (10,000 kWh) | 万千瓦时 (10,000 kWh)
江西省 Jiangxi | 347 | 3470000 | 6.91 | 3230223 | 88 | 880000 | 1.07 | 870584 |  |  |  | 0 | 4100807
河南省 Henan | 1502 | 15020000 | 7.41 | 13907018 | 80 | 800000 | 0.54 | 795680 |  |  |  | 0 | 14702698
湖北省 Hubei | 563 | 5630000 | 6.43 | 5267991 | 750 | 7500000 | 0.13 | 7490250 |  |  |  | 0 | 12758241
湖南省 Hunan | 472 | 4720000 | 6.98 | 4390544 | 276 | 2760000 | 0.5 | 2746200 |  |  |  | 0 | 7136744
重庆市 Chongqing | 234 | 2340000 | 9.65 | 2114190 | 53 | 530000 | 0.73 | 526131 |  |  |  | 0 | 2640321
四川省 Sichuan | 440 | 4400000 | 9.14 | 3997840 | 690 | 6900000 | 0.46 | 6868260 |  |  |  | 0 | 10866100
总计 Total |  |  |  | 32907806 |  |  |  | 19297105 |  |  |  | 0 | 52204911
来源：《中国电力年鉴2008》China Electricity Yearbook 2008
《中国电力年鉴2007》China Electricity Yearbook 2007
发改委 2010年CDM OM的计算文件 2010 NDRC CDM OM Calculation Methodology
2006年电网排放因子计算表 2006 Grid EF Calculation Table
| 万千瓦时 (10,000 kWh) |  | CO2 排放 吨 (ton) | CH4 排放 吨 (ton) | N2O 排放 吨 (ton) | CO2e 排放 吨 (ton) |  | CO2 排放因子 CO2 EF | CH4 排放因子 CH4 EF | N2O 排放因子 N2O EF | CO2 当量 排放因子 CO2e EF
电网电厂供电 (Electricity supplied by power plants in the grid) | 52204911 | 电网内电厂排放 (Emissions from power plants in the grid) | 408799140.996 | 4391.2796 | 6370.6471 | 410807375.8269 | 电力供应排放因子 ，不考虑电量交换 (EF for electricity supplied in the grid, no power exchange considered) | 7.8307 | 8.4116e-05 | 0.00012203 | 7.8691
净受入电 (净输出时该值显示为0) Net import (if net export, shown as 0) | 302895 | 其中从西北 from Northwest China Grid (included) | 2547038.0512 | 27.2093 | 39.8158 | 2559583.3764 | 电力供应排放因子，考虑电量交换 (若无净受入电，该值与不考虑交换因子相同(EF for electricity supplied in the gird, considered power exhange; if net export, this is same as above) | 7.834 | 8.4149e-05 | 0.00012209 | 7.8725
2007年
2007年华中电网GHG 排放量 2007 Central China Grid GHG Total Emissions
能源名称 Energy Resource | 计量单位 Measuring units | 江西省 Jiangxi | 河南省 Henan | 湖北省 Hubei | 湖南省 Hunan | 重庆市 Chongqing | 四川省 Sichuan | 小计 Total | 含碳量 Carbon content | 碳氧化率 Oxidation rate | 平均低位发热量 Lower heating value | CH4 排放因子（能源行业） CH4 EF(Energy Sector) | N2O 排放因子（能源行业） N2O EF (Energy Sector) | CO2 排放 CO2 Emissions | CH4 排放 CH4 Emissions | N2O 排放 N2O Emissions | CO2当量排放 CO2e Emissions
[9 empty] | 克 碳/百万焦 (g carbon/MJ) | % | 百万焦/吨 燃料 或 百万焦/万立方米 燃气 (MJ/t fuel or MJ/10,000 m3 gas) | (克 CH4/百万焦) (g CH4/MJ) | (克 N2O/百万焦) (g N2O/MJ) | 吨 (ton) | 吨 (ton) | 吨 (ton) | 吨 (ton)
|  | A | B | C | D | E | F | G=A+B+C+D+E+F | H | I | J | K | L | M=G*H*I/100*J*44/12/100 | N=G*J*K/100 | O=G*J*L/100 | P=M+N*25+O*298
原煤 Raw Coal | 万吨 (10,000 ton) | 2200.57 | 9357 | 3479.81 | 2683.81 | 1547.7 | 3239 | 22507.89 | 26.37 | 98 | 20908 | 0.001 | 0.0015 | 445917905.3915 | 4705.9496 | 7058.9245 | 448139113.6221
洗精煤 Cleaned Coal | 万吨 (10,000 ton) |  | 3.07 |  |  | 3.8 |  | 6.87 | 25.41 | 98 | 26344 | 0.001 | 0.0015 | 165249.6795 | 1.8098 | 2.7147 | 166103.9206
其它洗煤 Other Washed Coal | 万吨 (10,000 ton) | 0.04 | 87.16 |  | 2.06 | 96.42 |  | 185.68 | 25.41 | 98 | 10454 | 0.001 | 0.0015 | 1772351.2439 | 19.411 | 29.1165 | 1781513.2298
型煤 Briquette | 万吨 (10,000 ton) | [5 empty] | 0.01 | 0.01 | 33.56 | 98 | 17584 | 0.001 | 0.0015 | 212.0494 | 0.0017584 | 0.0026376 | 212.8794
焦炭 Coke | 万吨 (10,000 ton) | [6 empty] | 0 | 29.42 | 93 | 28435 | 0.001 | 0.0015 | 0 | 0 | 0 | 0
焦炉煤气 Coke Oven Gas | 亿立方米 (100 million cubic meter) | 0.08 | 2.61 | 0.25 | 0.31 | 0.91 |  | 4.16 | 13.58 | 99 | 173535 | 0.001 | 0.0001 | 355866.2531 | 7.2191 | 0.72191 | 356261.8574
其他煤气 Other Gas | 亿立方米 (100 million cubic meter) | 29.17 | 25.79 |  | 24.69 |  | 23.98 | 103.63 | 12.2 | 99 | 202218 | 0.001 | 0.0001 | 9280508.3244 | 209.5585 | 20.9559 | 9291992.131
原油 Crude Oil | 万吨 (10,000 ton) |  | 0.43 |  |  |  |  | 0.43 | 20.08 | 98 | 41816 | 0.003 | 0.0006 | 12973.9481 | 0.53943 | 0.10789 | 13019.5836
汽油 Gasoline | 万吨 (10,000 ton) |  |  |  | 0.04 | 0.01 |  | 0.05 | 18.9 | 98 | 43070 | 0.003 | 0.0006 | 1462.528 | 0.064605 | 0.012921 | 1467.9936
柴油 Diesel | 万吨 (10,000 ton) | 0.98 | 3.21 | 2.51 | 2.83 | 1.93 |  | 11.46 | 20.2 | 98 | 42652 | 0.003 | 0.0006 | 354791.2444 | 14.6638 | 2.9328 | 356031.7983
燃料油 Fuel Oil | 万吨 (10,000 ton) | 0.42 | 1.25 | 1.33 | 0.63 | 0.64 | 1.74 | 6.01 | 21.1 | 98 | 41816 | 0.003 | 0.0006 | 190544.7207 | 7.5394 | 1.5079 | 191182.556
液化石油气 Liquefied Petroleum Gas | 万吨 (10,000 ton) | [6 empty] | 0 | 17.2 | 99 | 50179 | 0.001 | 0.0001 | 0 | 0 | 0 | 0
炼厂干气 Refinery Gas | 万吨 (10,000 ton) | 1.43 | 10.01 | 0.97 | 0.7 |  |  | 13.11 | 18.2 | 99 | 45998 | 0.001 | 0.0001 | 398400.2971 | 6.0303 | 0.60303 | 398730.7596
天然气 Natural Gas | 亿立方米 (100 million cubic meter) |  | 0.12 | 0.18 |  | 0.2 | 1.87 | 2.37 | 15.32 | 99 | 389310 | 0.001 | 0.0001 | 513108.6023 | 9.2266 | 0.92266 | 513614.2226
其他石油制品 Other Petroleum Products | 万吨 (10,000 ton) | [6 empty] | 0 | 20 | 98 | 35168 | 0.003 | 0.0006 | 0 | 0 | 0 | 0
其他焦化产品 Other Coking Products | 万吨 (10,000 ton) | [6 empty] | 0 | 29.42 | 93 | 38099 | 0.001 | 0.0015 | 0 | 0 | 0 | 0
其它能源 Other Energy | 万吨标煤 (10,000 tce) | 23.43 | 63.65 | 35.95 | 29.46 | 23.21 |  | 175.7 | 0 | 0 | 0
[13 empty] | 总计 Total | 458963374.2825 | 4982.014 | 7118.5232 | 461209244.5541
来源：《中国能源统计年鉴2008》 China Energy Statistical Yearbook 2008
发改委 2010年CDM OM的计算文件 2010 NDRC CDM OM Calculation Methodology
《IPCC2006》
2007年华中电网电厂供电量 2007 Electricity Supply from Power Plants in Central China Grid
省名称 Province | 火力发电量 Electricy generated by fire power plants) | 火力发电量 Electricy generated by fire power plants) | 电厂用电率 (Electricity consumed by power plants) | 火电供电量 (Electricity Supplied by fire power plants) | 水力发电量 (Electricity generated by hydroelectric plants) | 水力发电量 (Electricity generated by hydroelectric plants) | 水电厂用电率 (Electricity consumed by hydroelectric plants) | 水电供电量 (Electricity Supplied by hydroelectric plants) | 风电发电量 (Electricity generated by wind plants) | 风电用电率 (Electricity consumed by wind plants) | 核电发电量(Electricity generated by nuclear plants) | 核电、风电的供电量 Electricity Supplied (nuclear & wind) | 全部供电量 (total electricity supplied)
| (亿kWh) (100 million kWh) | 万千瓦时 (10,000 kWh) | （%） | 万千瓦时 (10,000 kWh) | （亿kWh) | 万千瓦时 (10,000 kWh) | （%） | 万千瓦时 (10,000 kWh) | （亿kWh) | （%） | （亿kWh) | 万千瓦时 (10,000 kWh) | 万千瓦时 (10,000 kWh)
江西省 Jiangxi | 421 | 4210000 | 7.72 | 3884988 | 73 | 730000 | 1.07 | 722189 | 0 |  |  | 0 | 4607177
河南省 Henan | 1773 | 17730000 | 7.55 | 16391385 | 91 | 910000 | 0.54 | 905086 | 0 |  |  | 0 | 17296471
湖北省 Hubei | 609 | 6090000 | 6.69 | 5682579 | 933 | 9330000 | 0.13 | 9317871 | 0.04 | 4.22 |  | 383.12 | 15000833.12
湖南省 Hunan | 542 | 5420000 | 7.18 | 5030844 | 294 | 2940000 | 0.5 | 2925300 | 0 |  |  | 0 | 7956144
重庆市 Chongqing | 288 | 2880000 | 9.2 | 2615040 | 77 | 770000 | 0.73 | 764379 | 0 |  |  | 0 | 3379419
四川省 Sichuan | 451 | 4510000 | 8.68 | 4118532 | 775 | 7750000 | 0.46 | 7714350 | 0 |  |  | 0 | 11832882
总计 Total |  |  |  | 37723368 |  |  |  | 22349175 |  |  |  | 383.12 | 60072926.12
来源：《中国电力年鉴2008》China Electricity Yearbook 2008
2007年电网排放因子计算表 2007 Grid EF Calculation Table
| 万千瓦时 (10,000 kWh) |  | CO2 排放 吨 (ton) | CH4 排放 吨 (ton) | N2O 排放 吨 (ton) | CO2e 排放 吨 (ton) |  | CO2 排放因子 CO2 EF | CH4 排放因子 CH4 EF | N2O 排放因子 N2O EF | CO2 当量 排放因子 CO2e EF
电网电厂供电 (Electricity supplied by power plants in the grid) | 60072926.12 | 电网内电厂排放 (Emissions from power plants in the grid) | 458963374.2825 | 4982.014 | 7118.5232 | 461209244.5541 | 电力供应排放因子 ，不考虑电量交换 (EF for electricity supplied in the grid, no power exchange considered) | 7.6401 | 8.2933e-05 | 0.0001185 | 7.6775
净受入电 (净输出时该值显示为0) Net import (if net export, shown as 0) | 300540 | 其中从西北 from Northwest China Grid (included) | 2588330.5422 | 27.8851 | 40.1645 | 2600996.7022 | 电力供应排放因子，考虑电量交换 (若无净受入电，该值与不考虑交换因子相同(EF for electricity supplied in the gird, considered power exhange; if net export, this is same as above) | 7.6449 | 8.2982e-05 | 0.00011857 | 7.6824
2008年
2008年华中电网GHG 排放量 2008 Central China Grid GHG Total Emissions
能源名称 Energy Resource | 计量单位 Measuring units | 江西省 Jiangxi | 河南省 Henan | 湖北省 Hubei | 湖南省 Hunan | 重庆市 Chongqing | 四川省 Sichuan | 小计 Total | 含碳量 Carbon content | 碳氧化率 Oxidation rate | 平均低位发热量 Lower heating value | CH4 排放因子（能源行业） CH4 EF(Energy Sector) | N2O 排放因子（能源行业） N2O EF (Energy Sector) | CO2 排放 CO2 Emissions | CH4 排放 CH4 Emissions | N2O 排放 N2O Emissions | CO2当量排放 CO2e Emissions
[9 empty] | 克 碳/百万焦 (g carbon/MJ) | % | 百万焦/吨 燃料 或 百万焦/万立方米 燃气 (MJ/t fuel or MJ/10,000 m3 gas) | (克 CH4/百万焦) (g CH4/MJ) | (克 N2O/百万焦) (g N2O/MJ) | 吨 (ton) | 吨 (ton) | 吨 (ton) | 吨 (ton)
|  | A | B | C | D | E | F | G=A+B+C+D+E+F | H | I | J | K | L | M=G*H*I/100*J*44/12/100 | N=G*J*K/100 | O=G*J*L/100 | P=M+N*25+O*298
原煤 Raw Coal | 万吨 (10,000 ton) | 2137.08 | 9480.74 | 2852.29 | 2620.44 | 1421.42 | 2727.61 | 21239.58 | 26.37 | 98 | 20908 | 0.001 | 0.0015 | 420790621.644 | 4440.7714 | 6661.1571 | 422886665.7384
洗精煤 Cleaned Coal | 万吨 (10,000 ton) |  | 1.68 |  |  | 3.27 |  | 4.95 | 25.41 | 98 | 26344 | 0.001 | 0.0015 | 119066.363 | 1.304 | 1.956 | 119681.8642
其它洗煤 Other Washed Coal | 万吨 (10,000 ton) | 0.04 | 80.54 |  | 2.06 | 101.75 |  | 184.39 | 25.41 | 98 | 10454 | 0.001 | 0.0015 | 1760037.9462 | 19.2761 | 28.9142 | 1769136.2799
型煤 Briquette | 万吨 (10,000 ton) |  |  |  | 6.12 |  |  | 6.12 | 33.56 | 98 | 17584 | 0.001 | 0.0015 | 129774.2583 | 1.0761 | 1.6142 | 130282.1968
焦炭 Coke | 万吨 (10,000 ton) |  | 0.78 |  | 0.92 |  |  | 1.7 | 29.42 | 93 | 28435 | 0.001 | 0.0015 | 48495.2499 | 0.4834 | 0.72509 | 48723.4123
焦炉煤气 Coke Oven Gas | 亿立方米 (100 million cubic meter) | 0.1 | 4.19 | 0.37 | 0.24 | 6.66 |  | 11.56 | 13.58 | 99 | 173535 | 0.001 | 0.0001 | 988897.5688 | 20.0606 | 2.0061 | 989996.8922
其他煤气 Other Gas | 亿立方米 (100 million cubic meter) | 23.67 | 41.36 |  | 3.31 | 0.37 |  | 68.71 | 12.2 | 99 | 202218 | 0.001 | 0.0001 | 6153273.4437 | 138.944 | 13.8944 | 6160887.5742
原油 Crude Oil | 万吨 (10,000 ton) |  | 0.17 |  |  |  |  | 0.17 | 20.08 | 98 | 41816 | 0.003 | 0.0006 | 5129.2353 | 0.21326 | 0.042652 | 5147.2772
汽油 Gasoline | 万吨 (10,000 ton) | [6 empty] | 0 | 18.9 | 98 | 43070 | 0.003 | 0.0006 | 0 | 0 | 0 | 0
柴油 Diesel | 万吨 (10,000 ton) | 0.88 | 7.02 | 2.82 | 3.41 | 1.59 |  | 15.72 | 20.2 | 98 | 42652 | 0.003 | 0.0006 | 486676.995 | 20.1147 | 4.0229 | 488378.6972
燃料油 Fuel Oil | 万吨 (10,000 ton) | 0.07 | 1.45 |  | 1.29 |  | 3.14 | 5.95 | 21.1 | 98 | 41816 | 0.003 | 0.0006 | 188642.4439 | 7.4642 | 1.4928 | 189273.9115
液化石油气 Liquefied Petroleum Gas | 万吨 (10,000 ton) | [6 empty] | 0 | 17.2 | 99 | 50179 | 0.001 | 0.0001 | 0 | 0 | 0 | 0
炼厂干气 Refinery Gas | 万吨 (10,000 ton) | 0.21 | 3.91 | 2.78 | 0.71 |  |  | 7.61 | 18.2 | 99 | 45998 | 0.001 | 0.0001 | 231260.5844 | 3.5004 | 0.35004 | 231452.4089
天然气 Natural Gas | 亿立方米 (100 million cubic meter) |  | 4.02 | 0.16 |  | 0.05 | 12.92 | 17.15 | 15.32 | 99 | 389310 | 0.001 | 0.0001 | 3713001.0673 | 66.7667 | 6.6767 | 3716659.8806
其他石油制品 Other Petroleum Products | 万吨 (10,000 ton) |  |  | 0.59 |  |  |  | 0.59 | 20 | 98 | 35168 | 0.003 | 0.0006 | 14911.7009 | 0.62247 | 0.12449 | 14964.3622
其他焦化产品 Other Coking Products | 万吨 (10,000 ton) | [6 empty] | 0 | 29.42 | 93 | 38099 | 0.001 | 0.0015 | 0 | 0 | 0 | 0
其它能源 Other Energy | 万吨标煤 (10,000 tce) | 18.16 | 68.11 | 62.35 | 11.42 | 64.87 |  | 224.91 | 0 | 0 | 0
[13 empty] | 总计 Total | 434629788.5008 | 4720.5974 | 6722.9767 | 436751250.4956
来源：《中国能源统计年鉴2009》 China Energy Statistical Yearbook 2009
发改委 2010年CDM OM的计算文件 2010 NDRC CDM OM Calculation Methodology
《IPCC2006》
2008年华中电网电厂供电量 2008 Electricity Supply from Power Plants in Central China Grid
省名称 Province | 火力发电量 Electricy generated by fire power plants) | 火力发电量 Electricy generated by fire power plants) | 电厂用电率 (Electricity consumed by power plants) | 火电供电量 (Electricity Supplied by fire power plants) | 水力发电量 (Electricity generated by hydroelectric plants) | 水力发电量 (Electricity generated by hydroelectric plants) | 水电厂用电率 (Electricity consumed by hydroelectric plants) | 水电供电量 (Electricity Supplied by hydroelectric plants) | 风电发电量 (Electricity generated by wind plants) | 风电用电率 (Electricity consumed by wind plants) | 核电发电量(Electricity generated by nuclear plants) | 核电、风电的供电量 Electricity Supplied (nuclear & wind) | 全部供电量 (total electricity supplied)
| (亿kWh) (100 million kWh) | 万千瓦时 (10,000 kWh) | （%） | 万千瓦时 (10,000 kWh) | （亿kWh) | 万千瓦时 (10,000 kWh) | （%） | 万千瓦时 (10,000 kWh) | （亿kWh) | （%） | （亿kWh) | 万千瓦时 (10,000 kWh) | 万千瓦时 (10,000 kWh)
江西省 Jiangxi | 405 | 4050000 | 6.5 | 3786750 | 89 | 890000 | 1.04 | 880744 | 0.01 | 4.22 |  | 95.78 | 4667589.78
河南省 Henan | 1890 | 18900000 | 7.22 | 17535420 | 81 | 810000 | 0.43 | 806517 | 0.2 | 4.22 |  | 1915.6 | 18343852.6
湖北省 Hubei | 553 | 5530000 | 6.62 | 5163914 | 1199 | 11990000 | 0.12 | 11975612 | 0.2 | 4.22 |  | 1915.6 | 17141441.6
湖南省 Hunan | 537 | 5370000 | 6.46 | 5023098 | 312 | 3120000 | 0.5 | 3104400 | 0.01 | 4.22 |  | 95.78 | 8127593.78
重庆市 Chongqing | 286 | 2860000 | 9.2 | 2596880 | 116 | 1160000 | 0.73 | 1151532 |  |  |  | 0 | 3748412
四川省 Sichuan | 401 | 4010000 | 10.21 | 3600579 | 836 | 8360000 | 0.41 | 8325724 |  |  |  | 0 | 11926303
总计 Total |  |  |  | 37706641 |  |  |  | 26244529 |  |  |  | 4022.76 | 63955192.76
来源：《中国电力年鉴2009》China Electricity Yearbook 2009
《中国电力年鉴2008》China Electricity Yearbook 2008
2008年电网排放因子计算表 2008 Grid EF Calculation Table
| 万千瓦时 (10,000 kWh) |  | CO2 排放 吨 (ton) | CH4 排放 吨 (ton) | N2O 排放 吨 (ton) | CO2e 排放 吨 (ton) |  | CO2 排放因子 CO2 EF | CH4 排放因子 CH4 EF | N2O 排放因子 N2O EF | CO2 当量 排放因子 CO2e EF
电网电厂供电 (Electricity supplied by power plants in the grid) | 63955192.76 | 电网内电厂排放 (Emissions from power plants in the grid) | 434629788.5008 | 4720.5974 | 6722.9767 | 436751250.4956 | 电力供应排放因子 ，不考虑电量交换 (EF for electricity supplied in the grid, no power exchange considered) | 6.7958 | 7.3811e-05 | 0.00010512 | 6.829
净受入电 (净输出时该值显示为0) Net import (if net export, shown as 0) | 317727 | 其中从西北 from Northwest China Grid (included) | 2646200.8036 | 28.4767 | 41.1231 | 2659167.4018 | 电力供应排放因子，考虑电量交换 (若无净受入电，该值与生产因子相同(EF for electricity supplied in the gird, considered power exhange; if net export, this is same as above) | 6.804 | 7.3895e-05 | 0.00010525 | 6.8372
|  | 其中从华北 from North China Grid (included) | 36743.6573 | 0.40444 | 0.56196 | 36921.2314
2009年
2009年华中电网GHG 排放量 2009 Central China Grid GHG Total Emissions
能源名称 Energy Resource | 计量单位 Measuring units | 江西省 Jiangxi | 河南省 Henan | 湖北省 Hubei | 湖南省 Hunan | 重庆市 Chongqing | 四川省 Sichuan | 小计 Total | 含碳量 Carbon content | 碳氧化率 Oxidation rate | 平均低位发热量 Lower heating value | CH4 排放因子（能源行业） CH4 EF(Energy Sector) | N2O 排放因子（能源行业） N2O EF (Energy Sector) | CO2 排放 CO2 Emissions | CH4 排放 CH4 Emissions | N2O 排放 N2O Emissions | CO2当量排放 CO2e Emissions
[9 empty] | 克 碳/百万焦 (g carbon/MJ) | % | 百万焦/吨 燃料 或 百万焦/万立方米 燃气 (MJ/t fuel or MJ/10,000 m3 gas) | (克 CH4/百万焦) (g CH4/MJ) | (克 N2O/百万焦) (g N2O/MJ) | 吨 (ton) | 吨 (ton) | 吨 (ton) | 吨 (ton)
|  | A | B | C | D | E | F | G=A+B+C+D+E+F | H | I | J | K | L | M=G*H*I/100*J*44/12/100 | N=G*J*K/100 | O=G*J*L/100 | P=M+N*25+O*298
原煤 Raw Coal | 万吨 (10,000 ton) | 2184.31 | 9339.64 | 2888.29 | 2810.69 | 1413.64 | 2817.31 | 21453.88 | 26.37 | 98 | 20908 | 0.001 | 0.0015 | 425036253.1592 | 4485.5772 | 6728.3658 | 427153445.612
洗精煤 Cleaned Coal | 万吨 (10,000 ton) |  | 3.35 |  |  |  |  | 3.35 | 25.41 | 98 | 26344 | 0.001 | 0.0015 | 80580.2659 | 0.88252 | 1.3238 | 80996.8172
其它洗煤 Other Washed Coal | 万吨 (10,000 ton) |  | 59.93 |  |  | 136.75 | 97.94 | 294.62 | 25.41 | 98 | 10454 | 0.001 | 0.0015 | 2812204.4564 | 30.7996 | 46.1994 | 2826741.8557
型煤 Briquette | 万吨 (10,000 ton) |  |  |  | 2.63 |  |  | 2.63 | 33.56 | 98 | 17584 | 0.001 | 0.0015 | 55769.0032 | 0.46246 | 0.69369 | 55987.2839
焦炭 Coke | 万吨 (10,000 ton) |  | 1.08 | 0.06 | 0.09 |  |  | 1.23 | 29.42 | 93 | 28435 | 0.001 | 0.0015 | 35087.7396 | 0.34975 | 0.52463 | 35252.8218
焦炉煤气 Coke Oven Gas | 亿立方米 (100 million cubic meter) | 0.09 | 6.04 | 1.2 |  | 1.03 |  | 8.36 | 13.58 | 99 | 173535 | 0.001 | 0.0001 | 715154.2972 | 14.5075 | 1.4508 | 715949.3096
其他煤气 Other Gas | 亿立方米 (100 million cubic meter) | 30.76 | 56.64 |  | 4.23 | 7.57 |  | 99.2 | 12.2 | 99 | 202218 | 0.001 | 0.0001 | 8883782.9372 | 200.6003 | 20.06 | 8894775.8312
原油 Crude Oil | 万吨 (10,000 ton) |  | 0.1 |  |  |  |  | 0.1 | 20.08 | 98 | 41816 | 0.003 | 0.0006 | 3017.1972 | 0.12545 | 0.02509 | 3027.8101
汽油 Gasoline | 万吨 (10,000 ton) | [6 empty] | 0 | 18.9 | 98 | 43070 | 0.003 | 0.0006 | 0 | 0 | 0 | 0
柴油 Diesel | 万吨 (10,000 ton) | 0.69 | 4.28 | 1.23 | 1.55 | 1.19 |  | 8.94 | 20.2 | 98 | 42652 | 0.003 | 0.0006 | 276774.3216 | 11.4393 | 2.2879 | 277742.0835
燃料油 Fuel Oil | 万吨 (10,000 ton) | 0.02 | 1.44 | 0.48 | 1.27 | 0.06 | 4 | 7.27 | 21.1 | 98 | 41816 | 0.003 | 0.0006 | 230492.5323 | 9.1201 | 1.824 | 231264.0902
液化石油气 Liquefied Petroleum Gas | 万吨 (10,000 ton) | [6 empty] | 0 | 17.2 | 99 | 50179 | 0.001 | 0.0001 | 0 | 0 | 0 | 0
炼厂干气 Refinery Gas | 万吨 (10,000 ton) | 0.25 | 2.18 | 0.82 | 1.91 |  |  | 5.16 | 18.2 | 99 | 45998 | 0.001 | 0.0001 | 156807.4396 | 2.3735 | 0.23735 | 156937.5072
天然气 Natural Gas | 亿立方米 (100 million cubic meter) |  | 7.69 | 0.27 |  | 0.14 | 21.84 | 29.94 | 15.32 | 99 | 389310 | 0.001 | 0.0001 | 6482055.5076 | 116.5594 | 11.6559 | 6488442.9635
其他石油制品 Other Petroleum Products | 万吨 (10,000 ton) |  |  | 0.29 |  |  |  | 0.29 | 20 | 98 | 35168 | 0.003 | 0.0006 | 7329.4801 | 0.30596 | 0.061192 | 7355.3645
其他焦化产品 Other Coking Products | 万吨 (10,000 ton) | [6 empty] | 0 | 29.42 | 93 | 38099 | 0.001 | 0.0015 | 0 | 0 | 0 | 0
其它能源 Other Energy | 万吨标煤 (10,000 tce) | 12.47 | 76.3 | 26.69 | 14.96 | 84.8 |  | 215.22 | 0 | 0 | 0
[13 empty] | 总计 Total | 444775308.3372 | 4873.103 | 6814.7095 | 446927919.3506
来源：《中国能源统计年鉴2010》 China Energy Statistical Yearbook 2010
发改委 2011年CDM OM的计算文件 2011 NDRC CDM OM Calculation Methodology
《IPCC2006》
2009年华中电网电厂供电量 2009 Electricity Supply from Power Plants in Central China Grid
省名称 Province | 火力发电量 Electricy generated by fire power plants) | 火力发电量 Electricy generated by fire power plants) | 电厂用电率 (Electricity consumed by power plants) | 火电供电量 (Electricity Supplied by fire power plants) | 水力发电量 (Electricity generated by hydroelectric plants) | 水力发电量 (Electricity generated by hydroelectric plants) | 水电厂用电率 (Electricity consumed by hydroelectric plants) | 水电供电量 (Electricity Supplied by hydroelectric plants) | 风电发电量 (Electricity generated by wind plants) | 风电用电率 (Electricity consumed by wind plants) | 核电发电量(Electricity generated by nuclear plants) | 核电、风电的供电量 Electricity Supplied (nuclear & wind) | 全部供电量 (total electricity supplied)
| (亿kWh) (100 million kWh) | 万千瓦时 (10,000 kWh) | （%） | 万千瓦时 (10,000 kWh) | （亿kWh) | 万千瓦时 (10,000 kWh) | （%） | 万千瓦时 (10,000 kWh) | （亿kWh) | （%） | （亿kWh) | 万千瓦时 (10,000 kWh) | 万千瓦时 (10,000 kWh)
江西省 Jiangxi | 445 | 4450000 | 5.8 | 4191900 | 78 | 780000 | 0.88 | 773136 | 1.1 | 4.22 |  | 10535.8 | 4975571.8
河南省 Henan | 1985 | 19850000 | 6.62 | 18535930 | 82 | 820000 | 0.5 | 815900 | 1 | 4.22 |  | 9578 | 19361408
湖北省 Hubei | 630 | 6300000 | 6.21 | 5908770 | 1167 | 11670000 | 0.12 | 11655996 | 0.2 | 4.22 |  | 1915.6 | 17566681.6
湖南省 Hunan | 634 | 6340000 | 6.39 | 5934874 | 319 | 3190000 | 0.52 | 3173412 | 0.017 | 4.22 |  | 162.826 | 9108448.826
重庆市 Chongqing | 306 | 3060000 | 9.2 | 2778480 | 125 | 1250000 | 0.73 | 1240875 | 0.1 | 4.22 |  | 957.8 | 4020312.8
四川省 Sichuan | 504 | 5040000 | 7.92 | 4640832 | 945 | 9450000 | 0.4 | 9412200 |  |  |  | 0 | 14053032
总计 Total |  |  |  | 41990786 |  |  |  | 27071519 |  |  |  | 23150.026 | 69085455.026
来源：《中国电力年鉴2010》China Electricity Yearbook 2010
2009年电网排放因子计算表 2009 Grid EF Calculation Table
| 万千瓦时 (10,000 kWh) |  | CO2 排放 吨 (ton) | CH4 排放 吨 (ton) | N2O 排放 吨 (ton) | CO2e 排放 吨 (ton) |  | CO2 排放因子 CO2 EF | CH4 排放因子 CH4 EF | N2O 排放因子 N2O EF | CO2 当量 排放因子 CO2e EF
电网电厂供电 (Electricity supplied by power plants in the grid) | 69085455.026 | 电网内电厂排放 (Emissions from power plants in the grid) | 444775308.3372 | 4873.103 | 6814.7095 | 446927919.3506 | 电力供应排放因子 ，不考虑电量交换 (EF for electricity supplied in the grid, no power exchange considered) | 6.438 | 7.0537e-05 | 9.8642e-05 | 6.4692
净受入电 (净输出时该值显示为0) Net import (if net export, shown as 0) | 549530 | 其中从西北 from Northwest China Grid (included) | 2670150.7909 | 28.716 | 41.481 | 2683230.0166 | 电力供应排放因子，考虑电量交换 (若无净受入电，该值与不考虑交换因子相同(EF for electricity supplied in the gird, considered power exhange; if net export, this is same as above) | 6.4595 | 7.077e-05 | 9.8975e-05 | 6.4908
|  | 其中从华北 from North China Grid (included) | 2361490.1373 | 26.2248 | 35.9154 | 2372848.5536
2010年
2010年华中电网GHG 排放量 2010 Central China Grid GHG Total Emissions
能源名称 Energy Resource | 计量单位 Measuring units | 江西省 Jiangxi | 河南省 Henan | 湖北省 Hubei | 湖南省 Hunan | 重庆市 Chongqing | 四川省 Sichuan | 小计 Total | 含碳量 Carbon content | 碳氧化率 Oxidation rate | 平均低位发热量 Lower heating value | CH4 排放因子（能源行业） CH4 EF(Energy Sector) | N2O 排放因子（能源行业） N2O EF (Energy Sector) | CO2 排放 CO2 Emissions | CH4 排放 CH4 Emissions | N2O 排放 N2O Emissions | CO2当量排放 CO2e Emissions
[9 empty] | 克 碳/百万焦 (g carbon/MJ) | % | 百万焦/吨 燃料 或 百万焦/万立方米 燃气 (MJ/t fuel or MJ/10,000 m3 gas) | (克 CH4/百万焦) (g CH4/MJ) | (克 N2O/百万焦) (g N2O/MJ) | 吨 (ton) | 吨 (ton) | 吨 (ton) | 吨 (ton)
|  | A | B | C | D | E | F | G=A+B+C+D+E+F | H | I | J | K | L | M=G*H*I/100*J*44/12/100 | N=G*J*K/100 | O=G*J*L/100 | P=M+N*25+O*298
原煤 Raw Coal | 万吨 (10,000 ton) | 2648.31 | 9925.73 | 3474.75 | 3318.57 | 1542.19 | 2667.82 | 23577.37 | 26.37 | 98 | 20908 | 0.001 | 0.0015 | 467106043.4825 | 4929.5565 | 7394.3348 | 469432794.1598
洗精煤 Cleaned Coal | 万吨 (10,000 ton) |  | 331.4 |  |  |  |  | 331.4 | 25.41 | 98 | 26344 | 0.001 | 0.0015 | 7971432.8673 | 87.304 | 130.956 | 8012640.3629
其它洗煤 Other Washed Coal | 万吨 (10,000 ton) |  | 205.66 |  |  | 145.37 | 116.96 | 467.99 | 25.41 | 98 | 10454 | 0.001 | 0.0015 | 4467054.3872 | 48.9237 | 73.3855 | 4490146.3616
型煤 Briquette | 万吨 (10,000 ton) |  |  |  | 1.82 |  |  | 1.82 | 33.56 | 98 | 17584 | 0.001 | 0.0015 | 38592.9984 | 0.32003 | 0.48004 | 38744.052
煤矸石 Gangue | 万吨 (10,000 ton) | 48.8 | 256.37 | 78.86 | 36.85 | 237.58 |  | 658.46 | 25.8 | 98 | 8363 | 0.001 | 0.0015 | 5105152.3445 | 55.067 | 82.6005 | 5131143.9732
焦炭 Coke | 万吨 (10,000 ton) | [6 empty] | 0 | 29.42 | 93 | 28435 | 0.001 | 0.0015 | 0 | 0 | 0 | 0
焦炉煤气 Coke Oven Gas | 亿立方米 (100 million cubic meter) | 0.3 | 3.76 | 0.07 | 0.19 | 1.12 |  | 5.44 | 13.58 | 99 | 173535 | 0.001 | 0.0001 | 465363.5618 | 9.4403 | 0.94403 | 465880.8905
高炉煤气 Blast Furnace Gas | 亿立方米 (100 million cubic meter) | 45.81 | 61.58 | 131.21 | 46.32 | 7.19 |  | 292.11 | 70.8 | 99 | 37630 | 0.001 | 0.0001 | 28250134.885 | 109.921 | 10.9921 | 28256158.5554
转炉煤气 Converter Gas | 亿立方米 (100 million cubic meter) | 1.49 |  |  | 4.42 | 0.18 |  | 6.09 | 46.9 | 99 | 79450 | 0.001 | 0.0001 | 823740.9607 | 4.8385 | 0.48385 | 824006.1108
其他煤气 Other Gas | 亿立方米 (100 million cubic meter) |  | 0.02 |  | 0.13 |  |  | 0.15 | 12.2 | 99 | 202218 | 0.001 | 0.0001 | 13433.1395 | 0.30333 | 0.030333 | 13449.7618
原油 Crude Oil | 万吨 (10,000 ton) |  | 0.08 |  |  |  |  | 0.08 | 20.08 | 98 | 41816 | 0.003 | 0.0006 | 2413.7578 | 0.10036 | 0.020072 | 2422.2481
汽油 Gasoline | 万吨 (10,000 ton) |  |  |  |  | 0.01 |  | 0.01 | 18.9 | 98 | 43070 | 0.003 | 0.0006 | 292.5056 | 0.012921 | 0.0025842 | 293.5987
柴油 Diesel | 万吨 (10,000 ton) | 0.65 | 31.41 | 1.2 | 0.91 | 1.12 |  | 35.29 | 20.2 | 98 | 42652 | 0.003 | 0.0006 | 1092546.511 | 45.1557 | 9.0311 | 1096366.6809
燃料油 Fuel Oil | 万吨 (10,000 ton) | 0.06 | 1.14 | 0.27 | 1.86 | 0.05 | 1.51 | 4.89 | 21.1 | 98 | 41816 | 0.003 | 0.0006 | 155035.5548 | 6.1344 | 1.2269 | 155554.5256
石油焦 Petroleum Coke | 万吨 (10,000 ton) |  | 5.82 |  |  |  |  | 5.82 | 27.5 | 98 | 31947 | 0.003 | 0.0006 | 183731.3501 | 5.5779 | 1.1156 | 184203.2444
液化石油气 Liquefied Petroleum Gas | 万吨 (10,000 ton) | [6 empty] | 0 | 17.2 | 99 | 50179 | 0.001 | 0.0001 | 0 | 0 | 0 | 0
炼厂干气 Refinery Gas | 万吨 (10,000 ton) | 0.15 | 1.45 | 1.05 | 1.11 |  |  | 3.76 | 18.2 | 99 | 45998 | 0.001 | 0.0001 | 114262.7854 | 1.7295 | 0.17295 | 114357.5634
天然气 Natural Gas | 亿立方米 (100 million cubic meter) |  | 13.76 | 0.15 |  | 0.05 | 11.97 | 25.93 | 15.32 | 99 | 389310 | 0.001 | 0.0001 | 5613884.4126 | 100.9481 | 10.0948 | 5619416.3675
其他石油制品 Other Petroleum Products | 万吨 (10,000 ton) |  |  |  | 2.75 |  |  | 2.75 | 20 | 98 | 35168 | 0.003 | 0.0006 | 69503.6907 | 2.9014 | 0.58027 | 69749.1457
其他焦化产品 Other Coking Products | 万吨 (10,000 ton) | [6 empty] | 0 | 29.42 | 93 | 38099 | 0.001 | 0.0015 | 0 | 0 | 0 | 0
其它能源 Other Energy | 万吨标煤 (10,000 tce) | 41.43 | 266.07 |  | 8.12 | 2.4 |  | 318.02 | 0 | 0 | 0
[13 empty] | 总计 Total | 521472619.195 | 5408.2347 | 7716.4515 | 523907327.6023
来源：A-F来自《中国能源统计年鉴2011》 China Energy Statistical Yearbook 2011
《2010年电力工业统计资料汇编》"2010 Power Sector Statistical Information" published by China Electricity Council.
《IPCC2006》
2011省级温室气体清单编制指南 2011 Guide on Provincial GHG Inventory Development
2010年华中电网电厂供电量 2010 Electricity Supply from Power Plants in Central China Grid
省名称 Province | 火力发电量 Electricy generated by fire power plants) | 火力发电量 Electricy generated by fire power plants) | 电厂用电率 (Electricity consumed by power plants) | 火电供电量 (Electricity Supplied by fire power plants) | 水力发电量 (Electricity generated by hydroelectric plants) | 水力发电量 (Electricity generated by hydroelectric plants) | 水电厂用电率 (Electricity consumed by hydroelectric plants) | 水电供电量 (Electricity Supplied by hydroelectric plants) | 风电发电量 (Electricity generated by wind plants) | 风电用电率 (Electricity consumed by wind plants) | 核电发电量(Electricity generated by nuclear plants) | 核电、风电的供电量 Electricity Supplied (nuclear & wind) | 全部供电量 (total electricity supplied)
| (亿kWh) (100 million kWh) | 万千瓦时 (10,000 kWh) | （%） | 万千瓦时 (10,000 kWh) | （亿kWh) | 万千瓦时 (10,000 kWh) | （%） | 万千瓦时 (10,000 kWh) | （亿kWh) | （%） | （亿kWh) | 万千瓦时 (10,000 kWh) | 万千瓦时 (10,000 kWh)
江西省 Jiangxi | 537 | 5370000 | 6 | 5047800 | 101 | 1010000 | 0.85 | 1001415 | 1.4 | 4.22 |  | 13409.2 | 6062624.2
河南省 Henan | 2198 | 21980000 | 6.23 | 20610646 | 85 | 850000 | 0.82 | 843030 | 1.1 | 4.22 |  | 10535.8 | 21464211.8
湖北省 Hubei | 771 | 7710000 | 6.3 | 7224270 | 1246 | 12460000 | 0.11 | 12446294 | 0.7 | 4.22 |  | 6704.6 | 19677268.6
湖南省 Hunan | 725 | 7250000 | 6.27 | 6795425 | 375 | 3750000 | 0.57 | 3728625 | 0.4 | 4.22 |  | 3831.2 | 10527881.2
重庆市 Chongqing | 331 | 3310000 | 9.2 | 3005480 | 143 | 1430000 | 0.73 | 1419561 | 0.5 | 4.22 |  | 4789 | 4429830
四川省 Sichuan | 565 | 5650000 | 7.52 | 5225120 | 1139 | 11390000 | 0.32 | 11353552 |  |  |  | 0 | 16578672
总计 Total |  |  |  | 47908741 |  |  |  | 30792477 |  |  |  | 39269.8 | 78740487.8
来源：《中国电力年鉴2011》China Electricity Yearbook 2011
2010年电网排放因子计算表 2010 Grid EF Calculation Table
| 万千瓦时 (10,000 kWh) |  | CO2 排放 吨 (ton) | CH4 排放 吨 (ton) | N2O 排放 吨 (ton) | CO2e 排放 吨 (ton) |  | CO2 排放因子 CO2 EF | CH4 排放因子 CH4 EF | N2O 排放因子 N2O EF | CO2 当量 排放因子 CO2e EF
电网电厂供电 (Electricity supplied by power plants in the grid) | 78740487.8 | 电网内电厂排放 (Emissions from power plants in the grid) | 521472619.195 | 5408.2347 | 7716.4515 | 523907327.6023 | 电力供应排放因子 ，不考虑电量交换 (EF for electricity supplied in the grid, no power exchange considered) | 6.6227 | 6.8684e-05 | 9.7999e-05 | 6.6536
净受入电 (净输出时该值显示为0) Net import (if net export, shown as 0) | 1507149 | 其中从西北 from Northwest China Grid (included) | 10077390.5663 | 106.7271 | 156.3743 | 10126658.2904 | 电力供应排放因子，考虑电量交换 (若无净受入电，该值与不考虑交换因子相同(EF for electricity supplied in the gird, considered power exhange; if net export, this is same as above) | 6.6604 | 6.9101e-05 | 9.8648e-05 | 6.6915
|  | 其中从华北 from North China Grid (included) | 2928368.5635 | 30.1944 | 43.4486 | 2942071.1168
2011年
2011年华中电网GHG 排放量 2011 Central China Grid GHG Total Emissions
能源名称 Energy Resource | 计量单位 Measuring units | 江西省 Jiangxi | 河南省 Henan | 湖北省 Hubei | 湖南省 Hunan | 重庆市 Chongqing | 四川省 Sichuan | 小计 Total | 含碳量 Carbon content | 碳氧化率 Oxidation rate | 平均低位发热量 Lower heating value | CH4 排放因子（能源行业） CH4 EF(Energy Sector) | N2O 排放因子（能源行业） N2O EF (Energy Sector) | CO2 排放 CO2 Emissions | CH4 排放 CH4 Emissions | N2O 排放 N2O Emissions | CO2当量排放 CO2e Emissions
[9 empty] | 克 碳/百万焦 (g carbon/MJ) | % | 百万焦/吨 燃料 或 百万焦/万立方米 燃气 (MJ/t fuel or MJ/10,000 m3 gas) | (克 CH4/百万焦) (g CH4/MJ) | (克 N2O/百万焦) (g N2O/MJ) | 吨 (ton) | 吨 (ton) | 吨 (ton) | 吨 (ton)
|  | A | B | C | D | E | F | G=A+B+C+D+E+F | H | I | J | K | L | M=G*H*I/100*J*44/12/100 | N=G*J*K/100 | O=G*J*L/100 | P=M+N*25+O*298
原煤 Raw Coal | 万吨 (10,000 ton) | 3080.51 | 12081.67 | 4076.95 | 4204.7 | 1780.22 | 2783.89 | 28007.94 | 26.37 | 98 | 20908 | 0.001 | 0.0015 | 554882840.6008 | 5855.9001 | 8783.8501 | 557646825.4457
洗精煤 Cleaned Coal | 万吨 (10,000 ton) |  | 30.51 |  |  |  |  | 30.51 | 25.41 | 98 | 26344 | 0.001 | 0.0015 | 733881.7646 | 8.0376 | 12.0563 | 737675.4903
其它洗煤 Other Washed Coal | 万吨 (10,000 ton) |  | 129.5 |  |  | 154.05 | 118.68 | 402.23 | 25.41 | 98 | 10454 | 0.001 | 0.0015 | 3839362.5637 | 42.0491 | 63.0737 | 3859209.7503
型煤 Briquette | 万吨 (10,000 ton) | [6 empty] | 0 | 33.56 | 98 | 17584 | 0.001 | 0.0015 | 0 | 0 | 0 | 0
煤矸石 Gangue | 万吨 (10,000 ton) | 40.79 | 299.59 | 54.56 | 57.15 | 255.32 | 79.66 | 787.07 | 25.8 | 98 | 8363 | 0.001 | 0.0015 | 6102287.5434 | 65.8227 | 98.734 | 6133355.8408
焦炭 Coke | 万吨 (10,000 ton) | [6 empty] | 0 | 29.42 | 93 | 28435 | 0.001 | 0.0015 | 0 | 0 | 0 | 0
焦炉煤气 Coke Oven Gas | 亿立方米 (100 million cubic meter) | 0.55 | 6.08 | 0.02 | 0.15 | 1.38 | 5.11 | 13.29 | 13.58 | 99 | 173535 | 0.001 | 0.0001 | 1136890.0251 | 23.0628 | 2.3063 | 1138153.8666
高炉煤气 Blast Furnace Gas | 亿立方米 (100 million cubic meter) | 11.89 | 29.6 | 147.59 | 53.35 | 42.53 | 50.76 | 335.72 | 70.8 | 99 | 37630 | 0.001 | 0.0001 | 32467684.3777 | 126.3314 | 12.6331 | 32474607.3404
转炉煤气 Converter Gas | 亿立方米 (100 million cubic meter) | 1.82 |  |  | 2.98 | 0.33 | 6.85 | 11.98 | 46.9 | 99 | 79450 | 0.001 | 0.0001 | 1620429.6732 | 9.5181 | 0.95181 | 1620951.2656
其他煤气 Other Gas | 亿立方米 (100 million cubic meter) |  | 0.06 |  |  |  |  | 0.06 | 12.2 | 99 | 202218 | 0.001 | 0.0001 | 5373.2558 | 0.12133 | 0.012133 | 5379.9047
原油 Crude Oil | 万吨 (10,000 ton) |  | 0.04 |  |  |  |  | 0.04 | 20.08 | 98 | 41816 | 0.003 | 0.0006 | 1206.8789 | 0.050179 | 0.010036 | 1211.1241
汽油 Gasoline | 万吨 (10,000 ton) | [6 empty] | 0 | 18.9 | 98 | 43070 | 0.003 | 0.0006 | 0 | 0 | 0 | 0
柴油 Diesel | 万吨 (10,000 ton) | 0.5 | 1.67 | 1.04 | 0.78 | 0.69 | 1.01 | 5.69 | 20.2 | 98 | 42652 | 0.003 | 0.0006 | 176157.2584 | 7.2807 | 1.4561 | 176773.2053
燃料油 Fuel Oil | 万吨 (10,000 ton) |  | 1.82 | 0.22 | 0.91 |  |  | 2.95 | 21.1 | 98 | 41816 | 0.003 | 0.0006 | 93528.6067 | 3.7007 | 0.74014 | 93841.6872
石油焦 Petroleum Coke | 万吨 (10,000 ton) |  | 5.58 |  |  |  |  | 5.58 | 27.5 | 98 | 31947 | 0.003 | 0.0006 | 176154.7996 | 5.3479 | 1.0696 | 176607.2343
液化石油气 Liquefied Petroleum Gas | 万吨 (10,000 ton) | [6 empty] | 0 | 17.2 | 99 | 50179 | 0.001 | 0.0001 | 0 | 0 | 0 | 0
炼厂干气 Refinery Gas | 万吨 (10,000 ton) |  | 1.15 | 0.88 | 0.77 |  |  | 2.8 | 18.2 | 99 | 45998 | 0.001 | 0.0001 | 85089.3083 | 1.2879 | 0.12879 | 85159.8876
其他石油制品 Other Petroleum Products | 万吨 (10,000 ton) |  |  |  | 5.01 |  |  | 5.01 | 20 | 98 | 35168 | 0.003 | 0.0006 | 126623.0874 | 5.2858 | 1.0572 | 127070.2618
天然气 Natural Gas | 亿立方米 (100 million cubic meter) | 0.38 | 13.93 | 1.75 |  | 0.02 | 0.71 | 16.79 | 15.32 | 99 | 389310 | 0.001 | 0.0001 | 3635060.5201 | 65.3651 | 6.5365 | 3638642.5303
其它能源 Other Energy | 万吨标煤 (10,000 tce) |  | 69.79 |  | 47.07 | 16.14 | 2.08 | 135.08 | 0 | 0 | 0
[13 empty] | 总计 Total | 605082570.2635 | 6219.1615 | 8984.6159 | 607915464.8351
来源：A-F来自《中国能源统计年鉴2012》 China Energy Statistical Yearbook 2012
《2011年电力工业统计资料汇编》"2011 Power Sector Statistical Information" published by China Electricity Council.
《IPCC2006》
2011省级温室气体清单编制指南 2011 Guide on Provincial GHG Inventory Development
2011年华中电网电厂供电量 2011 Electricity Supply from Power Plants in Central China Grid
省名称 Province | 火力发电量 Electricy generated by fire power plants) | 火力发电量 Electricy generated by fire power plants) | 电厂用电率 (Electricity consumed by power plants) | 火电供电量 (Electricity Supplied by fire power plants) | 水力发电量 (Electricity generated by hydroelectric plants) | 水力发电量 (Electricity generated by hydroelectric plants) | 水电厂用电率 (Electricity consumed by hydroelectric plants) | 水电供电量 (Electricity Supplied by hydroelectric plants) | 风电发电量 (Electricity generated by wind plants) | 风电用电率 (Electricity consumed by wind plants) | 核电发电量(Electricity generated by nuclear plants) | 核电、风电的供电量 Electricity Supplied (nuclear & wind) | 全部供电量 (total electricity supplied)
| (亿kWh) (100 million kWh) | 万千瓦时 (10,000 kWh) | （%） | 万千瓦时 (10,000 kWh) | （亿kWh) | 万千瓦时 (10,000 kWh) | （%） | 万千瓦时 (10,000 kWh) | （亿kWh) | （%） | （亿kWh) | 万千瓦时 (10,000 kWh) | 万千瓦时 (10,000 kWh)
江西省 Jiangxi | 665 | 6650000 | 5.58 | 6278930 | 75 | 750000 | 0.84 | 743700 | 2.2 | 4.22 | 0 | 21071.6 | 7043701.6
河南省 Henan | 2498 | 24980000 | 5.88 | 23511176 | 98 | 980000 | 0.49 | 975198 | 1.7 | 4.22 | 0 | 16282.6 | 24502656.6
湖北省 Hubei | 933 | 9330000 | 5.78 | 8790726 | 1167 | 11670000 | 0.13 | 11654829 | 1.5 | 4.22 | 0 | 14367 | 20459922
湖南省 Hunan | 899 | 8990000 | 6 | 8450600 | 304 | 3040000 | 0.61 | 3021456 | 0.5 | 4.22 | 0 | 4789 | 11476845
重庆市 Chongqing | 387 | 3870000 | 9.2 | 3513960 | 146 | 1460000 | 0.73 | 1449342 | 1 | 4.22 | 0 | 9578 | 4972880
四川省 Sichuan | 596 | 5960000 | 7.26 | 5527304 | 1261 | 12610000 | 0.25 | 12578475 | 0.2 | 4.22 | 0 | 1915.6 | 18107694.6
总计 Total |  |  |  | 56072696 |  |  |  | 30423000 |  |  |  | 68003.8 | 86563699.8
来源：《中国电力年鉴2012》China Electricity Yearbook 2012
《2011年电力工业统计资料汇编》"2010 Power Sector Statistical Information" published by China Electricity Council.
2011年电网排放因子计算表 2011 Grid EF Calculation Table
| 万千瓦时 (10,000 kWh) |  | CO2 排放 吨 (ton) | CH4 排放 吨 (ton) | N2O 排放 吨 (ton) | CO2e 排放 吨 (ton) |  | CO2 排放因子 CO2 EF | CH4 排放因子 CH4 EF | N2O 排放因子 N2O EF | CO2 当量 排放因子 CO2e EF
电网电厂供电 (Electricity supplied by power plants in the grid) | 86563699.8 | 电网内电厂排放 (Emissions from power plants in the grid) | 605082570.2635 | 6219.1615 | 8984.6159 | 607915464.8351 | 电力供应排放因子 ，不考虑电量交换 (EF for electricity supplied in the grid, no power exchange considered) | 6.99 | 7.1845e-05 | 0.00010379 | 7.0228
净受入电 (净输出时该值显示为0) Net import (if net export, shown as 0) | 1968084 | 其中从西北 from Northwest China Grid (included) | 12605579.3736 | 134.3121 | 197.0574 | 12667660.294 | 电力供应排放因子，考虑电量交换 (若无净受入电，该值与不考虑交换因子相同(EF for electricity supplied in the gird, considered power exhange; if net export, this is same as above) | 7.03 | 7.2313e-05 | 0.0001045 | 7.0629
|  | 其中从华北 from North China Grid (included) | 4687026.8454 | 48.557 | 70.3047 | 4709191.5792
华中电网小结
年份 | CO2 排放因子 CO2 EF | CH4 排放因子 CH4 EF | N2O 排放因子 N2O EF | CO2 当量排放因子 CO2e EF
| 吨CO2/万千瓦时 | 克CH4/万千瓦时 | 克N2O/万千瓦时 | 吨CO2e/万千瓦时
2006 | 7.834 | 84.1492 | 122.0859 | 7.8725
2007 | 7.6449 | 82.9818 | 118.5734 | 7.6824
2008 | 6.804 | 73.8955 | 105.249 | 6.8372
2009 | 6.4595 | 70.7697 | 98.9748 | 6.4908
2010 | 6.6604 | 69.1006 | 98.6481 | 6.6915
2011 | 7.03 | 72.3134 | 104.5046 | 7.0629
Note on H21: Shu.Yang: shown as "+ 0.01" rather than "- 0.01"
Note on B29: Shu.Yang: 来源：《中国电力年鉴2008》China Electricity Yearbook 2008
Note on D29: Shu.Yang: 原版本来源：发改委2010年CDM OM的计算文件引用《中国电力年鉴2007》，所有省市只有一个值，不分电厂种类。2010 NDRC CDM OM Calculation Methodology cited "China Electricity Yearbook 2007." All provinces (cities) available. It is a single value across different types of power plants. J： 火电的厂用电率一般比总的厂用电率高，故新版本使用2010《电力工业统计资料汇编》中的“2005年-2010年发电技术经济指标”
Note on F29: Shu.Yang: 来源：《中国电力年鉴2008》China Electricity Yearbook 2008
Note on H29: Shu.Yang: 来源：《中国电力年鉴2008》因缺少2006年值，使用2007年值。China Electricity Yearbook 2008。Use the value in 2007 because it's not available in 2006.
Note on J29: Shu.Yang: 来源：《中国电力年鉴2008》China Electricity Yearbook 2008
Note on L29: Shu.Yang: 来源：《中国电力年鉴2008》China Electricity Yearbook 2008
Note on J80: summer: 来源：《中国电力年鉴2009》China Electricity Yearbook 2009
Note on K80: summer: 根据2008年龙源集团风电综合厂用电率为4.22%。
Note on H101: Shu.Yang: shown as "+0.01" rather than "-0.01"
Note on H103: Shu.Yang: shown as "+0.01" rather than "-0.01"
Note on H104: Shu.Yang: shown as "+0.01" rather than "-0.01"
Note on H110: Shu.Yang: shown as "+0.01" rather than "-0.01"
Note on H113: Jingjing Zhu: shown as "+0.01"
Note on K123: summer: 根据2008年龙源集团风电综合厂用电率为4.22%。
Note on D127: ranping.song: 缺2008年值，取2007年值。 Missing 2008 value, use 2007.
Note on H127: ranping.song: 缺2008年值，取2007年值。 Missing 2008 value, use 2007 value.
Note on K172: summer: 根据2008年龙源集团风电综合厂用电率为4.22%。
Note on J175: Jingjing Zhu: 2009电力工业统计资料汇编
Note on D176: Jingjing: 缺2009年及2008年值，取2007年值。 Missing 2009 & 2008 value, use 2007.
Note on H176: Jingjing: 缺2008、2009年值，取2007年值。 Missing 2008&2009 value, use 2007 value.
Note on K227: summer: 根据2008年龙源集团风电综合厂用电率为4.22%。
Note on D231: summer: 缺2008年、2009年及2010年值，取2007年值。 Missing 2008 & 2009&2010 value, use 2007.
Note on H231: summer: 缺2008年、2009年及2010年值，取2007年值。 Missing 2008 & 2009&2010 value, use 2007.
Note on K281: summer: 根据2008年龙源集团风电综合厂用电率为4.22%。
Note on D285: summer: 缺2008年、2009年及2010年值，取2007年值。 Missing 2008 & 2009&2010 value, use 2007.
Note on H285: summer: 缺2008年、2009年及2010年值，取2007年值。 Missing 2008 & 2009&2010 value, use 2007.

## 华北电网North
2006年
2006年华北电网GHG 排放量 2006 North China Grid GHG Total Emissions
能源名称 Energy Resource | 计量单位 Measuring units | 北京市 Beijing | 天津市 Tianjin | 河北省 Hebei | 山西省 Shanxi | 内蒙古 Inner Mongolia | 山东省 Shandong | 小计 Total | 含碳量 Carbon content | 碳氧化率 Oxidation rate | 平均低位发热量 Lower heating value | CH4 排放因子（能源行业） CH4 EF(Energy Sector) | N2O 排放因子（能源行业） N2O EF (Energy Sector) | CO2 排放 CO2 Emissions | CH4 排放 CH4 Emissions | N2O 排放 N2O Emissions | CO2当量排放 CO2e Emissions
[9 empty] | 克 碳/百万焦 (g carbon/MJ) | % | 百万焦/吨 燃料 或 百万焦/万立方米 燃气 (MJ/t fuel or MJ/10,000 m3 gas) | (克 CH4/百万焦) (g CH4/MJ) | (克 N2O/百万焦) (g N2O/MJ) | 吨 (ton) | 吨 (ton) | 吨 (ton) | 吨 (ton)
|  | A | B | C | D | E | F | G=A+B+C+D+E+F | H | I | J | K | L | M=G*H*I/100*J*44/12/100 | N=G*J*K/100 | O=G*J*L/100 | P=M+N*25+O*298
原煤 Raw Coal | 万吨 (10,000 ton) | 796.63 | 1639.2 | 6867.99 | 6968.88 | 8404.05 | 10930.66 | 35607.41 | 26.37 | 98 | 20908 | 0.001 | 0.0015 | 705440700.2885 | 7444.7973 | 11167.1959 | 708954644.6059
洗精煤 Cleaned Coal | 万吨 (10,000 ton) | [5 empty] | 39.77 | 39.77 | 25.41 | 98 | 26344 | 0.001 | 0.0015 | 956620.0517 | 10.477 | 15.7155 | 961565.1999
其它洗煤 Other Washed Coal | 万吨 (10,000 ton) | 6.36 |  | 214.13 | 371.14 | 61.77 | 544.6 | 1198 | 25.41 | 98 | 10454 | 0.001 | 0.0015 | 11435139.9729 | 125.2389 | 187.8584 | 11494252.7431
型煤 Briquette | 万吨 (10,000 ton) | 7.97 |  |  |  |  | 27.77 | 35.74 | 33.56 | 98 | 17584 | 0.001 | 0.0015 | 757864.7047 | 6.2845 | 9.4268 | 760830.9989
焦炭 Coke | 万吨 (10,000 ton) | [5 empty] | 3.23 | 3.23 | 29.42 | 93 | 28435 | 0.001 | 0.0015 | 92140.9748 | 0.91845 | 1.3777 | 92574.4834
焦炉煤气 Coke Oven Gas | 亿立方米 (100 million cubic meter) | 0.38 | 0.63 | 5.8 | 22.32 | 0.64 | 5.79 | 35.56 | 13.58 | 99 | 173535 | 0.001 | 0.0001 | 3041972.1062 | 61.709 | 6.1709 | 3045353.7619
其他煤气 Other Gas | 亿立方米 (100 million cubic meter) | 20.66 | 6.58 | 69.72 | 13.79 | 22.76 | 7.22 | 140.73 | 12.2 | 99 | 202218 | 0.001 | 0.0001 | 12602971.4995 | 284.5814 | 28.4581 | 12618566.5598
原油 Crude Oil | 万吨 (10,000 ton) |  |  |  |  | 0.74 |  | 0.74 | 20.08 | 98 | 41816 | 0.003 | 0.0006 | 22327.2596 | 0.92832 | 0.18566 | 22405.795
汽油 Gasoline | 万吨 (10,000 ton) |  |  | 0.01 |  |  |  | 0.01 | 18.9 | 98 | 43070 | 0.003 | 0.0006 | 292.5056 | 0.012921 | 0.0025842 | 293.5987
柴油 Diesel | 万吨 (10,000 ton) | 0.21 |  | 3.01 |  | 0.07 | 6.32 | 9.61 | 20.2 | 98 | 42652 | 0.003 | 0.0006 | 297516.9161 | 12.2966 | 2.4593 | 298557.2061
燃料油 Fuel Oil | 万吨 (10,000 ton) | 6.38 |  | 0.08 |  |  | 4.1 | 10.56 | 21.1 | 98 | 41816 | 0.003 | 0.0006 | 334800.7072 | 13.2473 | 2.6495 | 335921.4296
液化石油气 Liquefied Petroleum Gas | 万吨 (10,000 ton) | [5 empty] | 0.01 | 0.01 | 17.2 | 99 | 50179 | 0.001 | 0.0001 | 313.2976 | 0.0050179 | 0.00050179 | 313.5726
炼厂干气 Refinery Gas | 万吨 (10,000 ton) |  |  | 2.43 |  |  | 2.32 | 4.75 | 18.2 | 99 | 45998 | 0.001 | 0.0001 | 144347.9337 | 2.1849 | 0.21849 | 144467.6665
天然气 Natural Gas | 亿立方米 (100 million cubic meter) | 3.41 | 0.73 |  | 0.53 |  |  | 4.67 | 15.32 | 99 | 389310 | 0.001 | 0.0001 | 1011062.0982 | 18.1808 | 1.8181 | 1012058.4048
其他石油制品 Other Petroleum Products | 万吨 (10,000 ton) | [5 empty] | 0.28 | 0.28 | 20 | 98 | 35168 | 0.003 | 0.0006 | 7076.7394 | 0.29541 | 0.059082 | 7101.7312
其他焦化产品 Other Coking Products | 万吨 (10,000 ton) | [6 empty] | 0 | 29.42 | 93 | 38099 | 0.001 | 0.0015 | 0 | 0 | 0 | 0
其它能源 Other Energy | 万吨标煤 (10,000 tce) | 6.83 |  | 47.11 | 230.76 | 12.51 | 132.29 | 429.5 | 0 | 0 | 0 | [5 empty] | 0
[13 empty] | 总计 Total | 736145147.0557 | 7981.1578 | 11423.5965 | 739748907.7573
来源：《中国能源统计年鉴2007》 China Energy Statistical Yearbook 2007
发改委 2010年CDM OM的计算文件 2010 NDRC CDM OM Calculation Methodology
《IPCC2006》
2006年华北电网电厂供电量 2006 Electricity Supply from Power Plants in North China Grid
省名称 Province | 火力发电量 Electricy generated by fire power plants) | 火力发电量 Electricy generated by fire power plants) | 电厂用电率 (Electricity consumed by power plants) | 火电供电量 (Electricity Supplied by fire power plants) | 水力发电量 (Electricity generated by hydroelectric plants) | 水力发电量 (Electricity generated by hydroelectric plants) | 水电厂用电率 (Electricity consumed by hydroelectric plants) | 水电供电量 (Electricity Supplied by hydroelectric plants) | 风电发电量 (Electricity generated by wind plants) | 风电用电率 (Electricity consumed by wind plants) | 核电发电量(Electricity generated by nuclear plants) | 核电、风电的供电量 Electricity Supplied (nuclear & wind) | 全部供电量 (total electricity supplied)
| (亿kWh) (100 million kWh) | 万千瓦时 (10,000 kWh) | （%） | 万千瓦时 (10,000 kWh) | （亿kWh) | 万千瓦时 (10,000 kWh) | （%） | 万千瓦时 (10,000 kWh) | （亿kWh) | （%） | （亿kWh) | 万千瓦时 (10,000 kWh) | 万千瓦时 (10,000 kWh)
北京市 Beijing | 206 | 2060000 | 7.58 | 1903852 | 4 | 40000 | 1.39 | 39444 |  |  |  | 0 | 1943296
天津市 Tianjin | 363 | 3630000 | 6.86 | 3380982 | 0.1 | 1000 | 1.96 | 980.4 |  |  |  | 0 | 3381962.4
河北省 Hebei | 1451 | 14510000 | 6.66 | 13543634 | 6 | 60000 | 1.96 | 58824 | 3.6 | 4.22 |  | 34480.8 | 13636938.8
山西省 Shanxi | 1503 | 15030000 | 7.56 | 13893732 | 24 | 240000 | 0.45 | 238920 |  |  |  | 0 | 14132652
内蒙古 Inner Mongolia | 1397 | 13970000 | 7.67 | 12898501 | 13 | 130000 | 0.39 | 129493 | 5.9 | 4.22 |  | 56510.2 | 13084504.2
山东省 Shandong | 2269 | 22690000 | 7.13 | 21072203 | 2 | 20000 | 1.96 | 19608 | 1.6 | 4.22 |  | 15324.8 | 21107135.8
总计 Total |  |  |  | 66692904 |  |  |  | 487269.4 |  |  |  | 106315.8 | 67286489.2
来源：《中国电力年鉴2008》China Electricity Yearbook 2008
《中国电力年鉴2007》China Electricity Yearbook 2007
发改委 2010年CDM OM的计算文件 2010 NDRC CDM OM Calculation Methodology
2006年电网排放因子计算表 2006 Grid EF Calculation Table
| 万千瓦时 (10,000 kWh) |  | CO2 排放 吨 (ton) | CH4 排放 吨 (ton) | N2O 排放 吨 (ton) | CO2e 排放 吨 (ton) |  | CO2 排放因子 CO2 EF | CH4 排放因子 CH4 EF | N2O 排放因子 N2O EF | CO2 当量 排放因子 CO2e EF
电网电厂供电 (Electricity supplied by power plants in the grid) | 67286489.2 | 电网内电厂排放 (Emissions from power plants in the grid) | 736145147.0557 | 7981.1578 | 11423.5965 | 739748907.7573 | 电力供应排放因子 ，不考虑电量交换 (EF for electricity supplied in the grid, no power exchange considered) | 10.9405 | 0.00011861 | 0.00016978 | 10.994
净受入电 (净送出时该值显示为0) Net import (if net export, shown as 0) | 311512 | 其中从东北 from Northeast China Grid (included) | 3126591.773 | 34.1604 | 48.3495 | 3141853.9335 | 电力供应排放因子，考虑电量交换 (若无净受入电，该值与不考虑交换因子相同(EF for electricity supplied in the gird, considered power exhange; if net export, this is same as above) | 10.9421 | 0.00011864 | 0.0001698 | 10.9956
|  | 其中从华中 from Central China Grid (included) | 389396.8294 | 4.1827 | 6.0684 | 391309.7811
2007年
2007年华北电网GHG 排放量 2007 North China Grid GHG Total Emissions
能源名称 Energy Resource | 计量单位 Measuring units | 北京市 Beijing | 天津市 Tianjin | 河北省 Hebei | 山西省 Shanxi | 内蒙古 Inner Mongolia | 山东省 Shandong | 小计 Total | 含碳量 Carbon content | 碳氧化率 Oxidation rate | 平均低位发热量 Lower heating value | CH4 排放因子（能源行业） CH4 EF(Energy Sector) | N2O 排放因子（能源行业） N2O EF (Energy Sector) | CO2 排放 CO2 Emissions | CH4 排放 CH4 Emissions | N2O 排放 N2O Emissions | CO2当量排放 CO2e Emissions
[9 empty] | 克 碳/百万焦 (g carbon/MJ) | % | 百万焦/吨 燃料 或 百万焦/万立方米 燃气 (MJ/t fuel or MJ/10,000 m3 gas) | (克 CH4/百万焦) (g CH4/MJ) | (克 N2O/百万焦) (g N2O/MJ) | 吨 (ton) | 吨 (ton) | 吨 (ton) | 吨 (ton)
|  | A | B | C | D | E | F | G=A+B+C+D+E+F | H | I | J | K | L | M=G*H*I/100*J*44/12/100 | N=G*J*K/100 | O=G*J*L/100 | P=M+N*25+O*298
原煤 Raw Coal | 万吨 (10,000 ton) | 816.17 | 1753.99 | 7716.13 | 7510.06 | 10434.25 | 11884.83 | 40115.43 | 26.37 | 98 | 20908 | 0.001 | 0.0015 | 794751907.8633 | 8387.3341 | 12581.0012 | 798710729.5606
洗精煤 Cleaned Coal | 万吨 (10,000 ton) | [5 empty] | 18.43 | 18.43 | 25.41 | 98 | 26344 | 0.001 | 0.0015 | 443311.7313 | 4.8552 | 7.2828 | 445603.3853
其它洗煤 Other Washed Coal | 万吨 (10,000 ton) | 5.76 |  | 156.89 | 478.81 | 48.57 | 756.84 | 1446.87 | 25.41 | 98 | 10454 | 0.001 | 0.0015 | 13810651.897 | 151.2558 | 226.8837 | 13882044.6297
型煤 Briquette | 万吨 (10,000 ton) | 7.93 |  |  |  |  | 42.86 | 50.79 | 33.56 | 98 | 17584 | 0.001 | 0.0015 | 1076999.1144 | 8.9309 | 13.3964 | 1081214.5056
焦炭 Coke | 万吨 (10,000 ton) |  |  | 0.02 |  |  | 4.09 | 4.11 | 29.42 | 93 | 28435 | 0.001 | 0.0015 | 117244.3982 | 1.1687 | 1.753 | 117796.0145
焦炉煤气 Coke Oven Gas | 亿立方米 (100 million cubic meter) | 0.07 | 0.72 | 3.13 | 25.46 | 2.58 | 13.61 | 45.57 | 13.58 | 99 | 173535 | 0.001 | 0.0001 | 3898275.2778 | 79.0799 | 7.908 | 3902608.8563
其他煤气 Other Gas | 亿立方米 (100 million cubic meter) | 11.8 | 7.6 | 88.38 | 72.8 | 28.17 | 29.64 | 238.39 | 12.2 | 99 | 202218 | 0.001 | 0.0001 | 21348840.871 | 482.0675 | 48.2067 | 21375258.1695
原油 Crude Oil | 万吨 (10,000 ton) | [6 empty] | 0 | 20.08 | 98 | 41816 | 0.003 | 0.0006 | 0 | 0 | 0 | 0
汽油 Gasoline | 万吨 (10,000 ton) |  |  | 0.01 |  |  |  | 0.01 | 18.9 | 98 | 43070 | 0.003 | 0.0006 | 292.5056 | 0.012921 | 0.0025842 | 293.5987
柴油 Diesel | 万吨 (10,000 ton) | 0.33 |  | 2.35 |  | 0.62 | 5.08 | 8.38 | 20.2 | 98 | 42652 | 0.003 | 0.0006 | 259437.2276 | 10.7227 | 2.1445 | 260344.3691
燃料油 Fuel Oil | 万吨 (10,000 ton) | 4.74 |  | 0.18 |  |  | 2.35 | 7.27 | 21.1 | 98 | 41816 | 0.003 | 0.0006 | 230492.5323 | 9.1201 | 1.824 | 231264.0902
液化石油气 Liquefied Petroleum Gas | 万吨 (10,000 ton) | [6 empty] | 0 | 17.2 | 99 | 50179 | 0.001 | 0.0001 | 0 | 0 | 0 | 0
炼厂干气 Refinery Gas | 万吨 (10,000 ton) | 0.06 |  | 2.85 |  |  | 1.65 | 4.56 | 18.2 | 99 | 45998 | 0.001 | 0.0001 | 138574.0164 | 2.0975 | 0.20975 | 138688.9599
天然气 Natural Gas | 亿立方米 (100 million cubic meter) | 5.03 | 0.73 |  | 0.54 | 4.22 | 0.01 | 10.53 | 15.32 | 99 | 389310 | 0.001 | 0.0001 | 2279761.0052 | 40.9943 | 4.0994 | 2282007.4952
其他石油制品 Other Petroleum Products | 万吨 (10,000 ton) | 1.72 | [5 empty] | 1.72 | 20 | 98 | 35168 | 0.003 | 0.0006 | 43471.3993 | 1.8147 | 0.36293 | 43624.9202
其他焦化产品 Other Coking Products | 万吨 (10,000 ton) | 4.74 | [5 empty] | 4.74 | 29.42 | 93 | 38099 | 0.001 | 0.0015 | 181171.1186 | 1.8059 | 2.7088 | 182023.4999
其它能源 Other Energy | 万吨标煤 (10,000 tce) | 11.94 |  | 77.25 | 360.26 | 30.75 | 163.48 | 643.68 | 0 | 0 | 0 | [5 empty] | 0
[13 empty] | 总计 Total | 838580430.958 | 9181.2602 | 12897.7839 | 842653502.0548
来源：《中国能源统计年鉴2008》 China Energy Statistical Yearbook 2008
发改委 2010年CDM OM的计算文件 2010 NDRC CDM OM Calculation Methodology
《IPCC2006》
2007年华北电网电厂供电量 2007 Electricity Supply from Power Plants in North China Grid
省名称 Province | 火力发电量 Electricy generated by fire power plants) | 火力发电量 Electricy generated by fire power plants) | 电厂用电率 (Electricity consumed by power plants) | 火电供电量 (Electricity Supplied by fire power plants) | 水力发电量 (Electricity generated by hydroelectric plants) | 水力发电量 (Electricity generated by hydroelectric plants) | 水电厂用电率 (Electricity consumed by hydroelectric plants) | 水电供电量 (Electricity Supplied by hydroelectric plants) | 风电发电量 (Electricity generated by wind plants) | 风电用电率 (Electricity consumed by wind plants) | 核电发电量(Electricity generated by nuclear plants) | 核电、风电的供电量 Electricity Supplied (nuclear & wind) | 全部供电量 (total electricity supplied)
| (亿kWh) (100 million kWh) | 万千瓦时 (10,000 kWh) | （%） | 万千瓦时 (10,000 kWh) | （亿kWh) | 万千瓦时 (10,000 kWh) | （%） | 万千瓦时 (10,000 kWh) | （亿kWh) | （%） | （亿kWh) | 万千瓦时 (10,000 kWh) | 万千瓦时 (10,000 kWh)
北京市 Beijing | 223 | 2230000 | 7.51 | 2062527 | 4 | 40000 | 1.39 | 39444 |  |  |  | 0 | 2101971
天津市 Tianjin | 399 | 3990000 | 6.53 | 3729453 | 0.1 | 1000 | 1.96 | 980.4 |  |  |  | 0 | 3730433.4
河北省 Hebei | 1633 | 16330000 | 6.67 | 15240789 | 6 | 60000 | 1.96 | 58824 | 7.1 | 4.22 |  | 68003.8 | 15367616.8
山西省 Shanxi | 1734 | 17340000 | 7.99 | 15954534 | 26 | 260000 | 0.45 | 258830 |  |  |  | 0 | 16213364
内蒙古 Inner Mongolia | 1801 | 18010000 | 7.77 | 16610623 | 14 | 140000 | 0.39 | 139454 | 14.4 | 4.22 |  | 137923.2 | 16888000.2
山东省 Shandong | 2591 | 25910000 | 7.23 | 24036707 | 2 | 20000 | 1.96 | 19608 | 2.7 | 4.22 |  | 25860.6 | 24082175.6
总计 Total |  |  |  | 77634633 |  |  |  | 517140.4 |  |  |  | 231787.6 | 78383561
来源：《中国电力年鉴2008》China Electricity Yearbook 2008
2007年电网排放因子计算表 2007 Grid EF Calculation Table
| 万千瓦时 (10,000 kWh) |  | CO2 排放 吨 (ton) | CH4 排放 吨 (ton) | N2O 排放 吨 (ton) | CO2e 排放 吨 (ton) |  | CO2 排放因子 CO2 EF | CH4 排放因子 CH4 EF | N2O 排放因子 N2O EF | CO2 当量 排放因子 CO2e EF
电网电厂供电 (Electricity supplied by power plants in the grid) | 78383561 | 电网内电厂排放 (Emissions from power plants in the grid) | 838580430.958 | 9181.2602 | 12897.7839 | 842653502.0548 | 电力供应排放因子 ，不考虑电量交换 (EF for electricity supplied in the grid, no power exchange considered) | 10.6984 | 0.00011713 | 0.00016455 | 10.7504
净受入电 (净送出时该值显示为0) Net import (if net export, shown as 0) | 259275 | 其中从东北 from Northeast China Grid (included) | 2038255.3476 | 22.4276 | 31.3236 | 2048150.4645 | 电力供应排放因子，考虑电量交换 (若无净受入电，该值与不考虑交换因子相同(EF for electricity supplied in the gird, considered power exhange; if net export, this is same as above) | 10.6969 | 0.00011712 | 0.00016452 | 10.7488
|  | 其中从华中 from Central China Grid (included) | 613888.9197 | 6.6634 | 9.5214 | 616892.8963
2008年
2008年华北电网GHG 排放量 2008 North China Grid GHG Total Emissions
能源名称 Energy Resource | 计量单位 Measuring units | 北京市 Beijing | 天津市 Tianjin | 河北省 Hebei | 山西省 Shanxi | 内蒙古 Inner Mongolia | 山东省 Shandong | 小计 Total | 含碳量 Carbon content | 碳氧化率 Oxidation rate | 平均低位发热量 Lower heating value | CH4 排放因子（能源行业） CH4 EF(Energy Sector) | N2O 排放因子（能源行业） N2O EF (Energy Sector) | CO2 排放 CO2 Emissions | CH4 排放 CH4 Emissions | N2O 排放 N2O Emissions | CO2当量排放 CO2e Emissions
[9 empty] | 克 碳/百万焦 (g carbon/MJ) | % | 百万焦/吨 燃料 或 百万焦/万立方米 燃气 (MJ/t fuel or MJ/10,000 m3 gas) | (克 CH4/百万焦) (g CH4/MJ) | (克 N2O/百万焦) (g N2O/MJ) | 吨 (ton) | 吨 (ton) | 吨 (ton) | 吨 (ton)
|  | A | B | C | D | E | F | G=A+B+C+D+E+F | H | I | J | K | L | M=G*H*I/100*J*44/12/100 | N=G*J*K/100 | O=G*J*L/100 | P=M+N*25+O*298
原煤 Raw Coal | 万吨 (10,000 ton) | 755.75 | 1800.12 | 7353.33 | 7854.39 | 12607.82 | 12360.75 | 42732.16 | 26.37 | 98 | 20908 | 0.001 | 0.0015 | 846593584.7409 | 8934.44 | 13401.66 | 850810640.4269
洗精煤 Cleaned Coal | 万吨 (10,000 ton) | [5 empty] | 23.88 | 23.88 | 25.41 | 98 | 26344 | 0.001 | 0.0015 | 574404.9996 | 6.2909 | 9.4364 | 577374.3267
其它洗煤 Other Washed Coal | 万吨 (10,000 ton) | 5.05 |  | 134.52 | 582.39 | 66.2 | 691.21 | 1479.37 | 25.41 | 98 | 10454 | 0.001 | 0.0015 | 14120870.6358 | 154.6533 | 231.98 | 14193867.0122
型煤 Briquette | 万吨 (10,000 ton) | 5.66 |  |  | 32.49 |  | 45.38 | 83.53 | 33.56 | 98 | 17584 | 0.001 | 0.0015 | 1771248.9866 | 14.6879 | 22.0319 | 1778181.6826
焦炭 Coke | 万吨 (10,000 ton) |  |  | 0.02 |  |  | 6.07 | 6.09 | 29.42 | 93 | 28435 | 0.001 | 0.0015 | 173727.101 | 1.7317 | 2.5975 | 174544.4594
焦炉煤气 Coke Oven Gas | 亿立方米 (100 million cubic meter) | 0.11 | 0.86 | 8.37 | 24.55 | 3.55 | 16.2 | 53.64 | 13.58 | 99 | 173535 | 0.001 | 0.0001 | 4588621.591 | 93.0842 | 9.3084 | 4593722.6037
其他煤气 Other Gas | 亿立方米 (100 million cubic meter) | 10.4 | 9.08 | 187.54 | 36 | 34.32 | 29.76 | 307.1 | 12.2 | 99 | 202218 | 0.001 | 0.0001 | 27502114.3147 | 621.0115 | 62.1011 | 27536145.7437
原油 Crude Oil | 万吨 (10,000 ton) |  |  |  |  | 0.02 |  | 0.02 | 20.08 | 98 | 41816 | 0.003 | 0.0006 | 603.4394 | 0.02509 | 0.0050179 | 605.562
汽油 Gasoline | 万吨 (10,000 ton) | [6 empty] | 0 | 18.9 | 98 | 43070 | 0.003 | 0.0006 | 0 | 0 | 0 | 0
柴油 Diesel | 万吨 (10,000 ton) | 0.15 |  | 3.08 |  | 0.35 |  | 3.58 | 20.2 | 98 | 42652 | 0.003 | 0.0006 | 110833.565 | 4.5808 | 0.91616 | 111221.1028
燃料油 Fuel Oil | 万吨 (10,000 ton) | 2.56 |  | 0.25 |  |  |  | 2.81 | 21.1 | 98 | 41816 | 0.003 | 0.0006 | 89089.9609 | 3.5251 | 0.70502 | 89388.1834
液化石油气 Liquefied Petroleum Gas | 万吨 (10,000 ton) | [6 empty] | 0 | 17.2 | 99 | 50179 | 0.001 | 0.0001 | 0 | 0 | 0 | 0
炼厂干气 Refinery Gas | 万吨 (10,000 ton) | 0.44 |  | 2.93 |  |  |  | 3.37 | 18.2 | 99 | 45998 | 0.001 | 0.0001 | 102411.0604 | 1.5501 | 0.15501 | 102496.0076
天然气 Natural Gas | 亿立方米 (100 million cubic meter) | 11.09 | 0.7 |  | 0.97 | 2.12 |  | 14.88 | 15.32 | 99 | 389310 | 0.001 | 0.0001 | 3221542.617 | 57.9293 | 5.7929 | 3224717.1442
其他石油制品 Other Petroleum Products | 万吨 (10,000 ton) | 1.45 | [5 empty] | 1.45 | 20 | 98 | 35168 | 0.003 | 0.0006 | 36647.4005 | 1.5298 | 0.30596 | 36776.8223
其他焦化产品 Other Coking Products | 万吨 (10,000 ton) | 7.97 |  | 7.61 |  |  |  | 15.58 | 29.42 | 93 | 38099 | 0.001 | 0.0015 | 595494.9426 | 5.9358 | 8.9037 | 598296.6516
其它能源 Other Energy | 万吨标煤 (10,000 tce) | 4.9 | 2.34 | 61.02 | 466 | 63.72 | 141.71 | 739.69 | 0 | 0 | 0 | [5 empty] | 0
[13 empty] | 总计 Total | 899481195.3554 | 9900.9757 | 13755.8993 | 903827977.7291
来源：《中国能源统计年鉴2009》 China Energy Statistical Yearbook 2009
发改委 2010年CDM OM的计算文件 2010 NDRC CDM OM Calculation Methodology
《IPCC2006》
2008年华北电网电厂供电量 2008 Electricity Supply from Power Plants in North China Grid
省名称 Province | 火力发电量 Electricy generated by fire power plants) | 火力发电量 Electricy generated by fire power plants) | 电厂用电率 (Electricity consumed by power plants) | 火电供电量 (Electricity Supplied by fire power plants) | 水力发电量 (Electricity generated by hydroelectric plants) | 水力发电量 (Electricity generated by hydroelectric plants) | 水电厂用电率 (Electricity consumed by hydroelectric plants) | 水电供电量 (Electricity Supplied by hydroelectric plants) | 风电发电量 (Electricity generated by wind plants) | 风电用电率 (Electricity consumed by wind plants) | 核电发电量(Electricity generated by nuclear plants) | 核电、风电的供电量 Electricity Supplied (nuclear & wind) | 全部供电量 (total electricity supplied)
| (亿kWh) (100 million kWh) | 万千瓦时 (10,000 kWh) | （%） | 万千瓦时 (10,000 kWh) | （亿kWh) | 万千瓦时 (10,000 kWh) | （%） | 万千瓦时 (10,000 kWh) | （亿kWh) | （%） | （亿kWh) | 万千瓦时 (10,000 kWh) | 万千瓦时 (10,000 kWh)
北京市 Beijing | 243 | 2430000 | 7.14 | 2256498 | 5 | 50000 | 1.4 | 49300 |  |  |  | 0 | 2305798
天津市 Tianjin | 397 | 3970000 | 7.05 | 3690115 |  | 0 |  | 0 |  |  |  | 0 | 3690115
河北省 Hebei | 1580 | 15800000 | 6.9 | 14709800 | 7 | 70000 | 1.85 | 68705 | 13.6 | 4.22 |  | 130260.8 | 14908765.8
山西省 Shanxi | 1762 | 17620000 | 8.22 | 16171636 | 23 | 230000 | 0.36 | 229172 |  |  |  | 0 | 16400808
内蒙古 Inner Mongolia | 2008 | 20080000 | 7.96 | 18481632 | 11 | 110000 | 0.58 | 109362 | 37.4 | 4.22 |  | 358217.2 | 18949211.2
山东省 Shandong | 2689 | 26890000 | 7.14 | 24970054 | 2 | 20000 | 1.85 | 19630 | 5.4 | 4.22 |  | 51721.2 | 25041405.2
总计 Total |  |  |  | 80279735 |  |  |  | 476169 |  |  |  | 540199.2 | 81296103.2
来源：《中国电力年鉴2009》China Electricity Yearbook 2009
《中国电力年鉴2008》China Electricity Yearbook 2008
2008年电网排放因子计算表 2008 Grid EF Calculation Table
| 万千瓦时 (10,000 kWh) |  | CO2 排放 吨 (ton) | CH4 排放 吨 (ton) | N2O 排放 吨 (ton) | CO2e 排放 吨 (ton) |  | CO2 排放因子 CO2 EF | CH4 排放因子 CH4 EF | N2O 排放因子 N2O EF | CO2 当量 排放因子 CO2e EF
电网电厂供电 (Electricity supplied by power plants in the grid) | 81296103.2 | 电网内电厂排放 (Emissions from power plants in the grid) | 899481195.3554 | 9900.9757 | 13755.8993 | 903827977.7291 | 电力供应排放因子 ，不考虑电量交换 (EF for electricity supplied in the grid, no power exchange considered) | 11.0643 | 0.00012179 | 0.00016921 | 11.1177
净受入电 (净送出时该值显示为0) Net import (if net export, shown as 0) | 528614 | 其中从东北 from Northeast China Grid (included) | 6102951.0486 | 66.9173 | 94.0841 | 6132661.0323 | 电力供应排放因子，考虑电量交换 (若无净受入电，该值与不考虑交换因子相同(EF for electricity supplied in the gird, considered power exhange; if net export, this is same as above) | 11.0674 | 0.00012182 | 0.00016926 | 11.1209
2009年
2009年华北电网GHG 排放量 2009 North China Grid GHG Total Emissions
能源名称 Energy Resource | 计量单位 Measuring units | 北京市 Beijing | 天津市 Tianjin | 河北省 Hebei | 山西省 Shanxi | 内蒙古 Inner Mongolia | 山东省 Shandong | 小计 Total | 含碳量 Carbon content | 碳氧化率 Oxidation rate | 平均低位发热量 Lower heating value | CH4 排放因子（能源行业） CH4 EF(Energy Sector) | N2O 排放因子（能源行业） N2O EF (Energy Sector) | CO2 排放 CO2 Emissions | CH4 排放 CH4 Emissions | N2O 排放 N2O Emissions | CO2当量排放 CO2e Emissions
[9 empty] | 克 碳/百万焦 (g carbon/MJ) | % | 百万焦/吨 燃料 或 百万焦/万立方米 燃气 (MJ/t fuel or MJ/10,000 m3 gas) | (克 CH4/百万焦) (g CH4/MJ) | (克 N2O/百万焦) (g N2O/MJ) | 吨 (ton) | 吨 (ton) | 吨 (ton) | 吨 (ton)
|  | A | B | C | D | E | F | G=A+B+C+D+E+F | H | I | J | K | L | M=G*H*I/100*J*44/12/100 | N=G*J*K/100 | O=G*J*L/100 | P=M+N*25+O*298
原煤 Raw Coal | 万吨 (10,000 ton) | 665.16 | 1870.36 | 7623.94 | 8024.02 | 12538.57 | 12654.05 | 43376.1 | 26.37 | 98 | 20908 | 0.001 | 0.0015 | 859351083.3779 | 9069.075 | 13603.6125 | 863631686.7723
洗精煤 Cleaned Coal | 万吨 (10,000 ton) | [5 empty] | 11.7 | 11.7 | 25.41 | 98 | 26344 | 0.001 | 0.0015 | 281429.5852 | 3.0822 | 4.6234 | 282884.4063
其它洗煤 Other Washed Coal | 万吨 (10,000 ton) | 6.15 |  | 247.51 | 586.04 | 104.69 | 862.02 | 1806.41 | 25.41 | 98 | 10454 | 0.001 | 0.0015 | 17242530.2157 | 188.8421 | 283.2632 | 17331663.6876
型煤 Briquette | 万吨 (10,000 ton) | 3.73 |  |  |  |  | 31.83 | 35.56 | 33.56 | 98 | 17584 | 0.001 | 0.0015 | 754047.8147 | 6.2529 | 9.3793 | 756999.1695
焦炭 Coke | 万吨 (10,000 ton) | [5 empty] | 10.43 | 10.43 | 29.42 | 93 | 28435 | 0.001 | 0.0015 | 297532.6213 | 2.9658 | 4.4487 | 298932.4649
焦炉煤气 Coke Oven Gas | 亿立方米 (100 million cubic meter) | 0.13 | 1.27 | 8.72 | 19.48 | 3.35 | 11.69 | 44.64 | 13.58 | 99 | 173535 | 0.001 | 0.0001 | 3818718.6395 | 77.466 | 7.7466 | 3822963.7776
其他煤气 Other Gas | 亿立方米 (100 million cubic meter) | 10.23 | 13.43 | 228.32 | 35.89 | 48.35 | 37.21 | 373.43 | 12.2 | 99 | 202218 | 0.001 | 0.0001 | 33442248.6113 | 755.1427 | 75.5143 | 33483630.4301
原油 Crude Oil | 万吨 (10,000 ton) |  |  |  |  | 0.13 |  | 0.13 | 20.08 | 98 | 41816 | 0.003 | 0.0006 | 3922.3564 | 0.16308 | 0.032616 | 3936.1532
汽油 Gasoline | 万吨 (10,000 ton) | [5 empty] | 0.01 | 0.01 | 18.9 | 98 | 43070 | 0.003 | 0.0006 | 292.5056 | 0.012921 | 0.0025842 | 293.5987
柴油 Diesel | 万吨 (10,000 ton) | 0.1 |  | 2.38 |  | 2.64 | 3.07 | 8.19 | 20.2 | 98 | 42652 | 0.003 | 0.0006 | 253554.9993 | 10.4796 | 2.0959 | 254441.5732
燃料油 Fuel Oil | 万吨 (10,000 ton) | 0.82 |  | 0.19 |  | 0.02 | 2.63 | 3.66 | 21.1 | 98 | 41816 | 0.003 | 0.0006 | 116038.8815 | 4.5914 | 0.91828 | 116427.3137
液化石油气 Liquefied Petroleum Gas | 万吨 (10,000 ton) | [6 empty] | 0 | 17.2 | 99 | 50179 | 0.001 | 0.0001 | 0 | 0 | 0 | 0
炼厂干气 Refinery Gas | 万吨 (10,000 ton) | 0.83 |  | 3.95 |  |  | 3.44 | 8.22 | 18.2 | 99 | 45998 | 0.001 | 0.0001 | 249797.8979 | 3.781 | 0.3781 | 250005.0987
天然气 Natural Gas | 亿立方米 (100 million cubic meter) | 13.55 | 0.63 |  | 4.39 | 2.03 | 0.03 | 20.63 | 15.32 | 99 | 389310 | 0.001 | 0.0001 | 4466426.3568 | 80.3147 | 8.0315 | 4470827.5998
其他石油制品 Other Petroleum Products | 万吨 (10,000 ton) | 1.52 |  |  |  |  | 23.18 | 24.7 | 20 | 98 | 35168 | 0.003 | 0.0006 | 624269.5125 | 26.0595 | 5.2119 | 626474.1452
其他焦化产品 Other Coking Products | 万吨 (10,000 ton) | 6.62 |  | 7.79 |  |  | 5.52 | 19.93 | 29.42 | 93 | 38099 | 0.001 | 0.0015 | 761759.5767 | 7.5931 | 11.3897 | 765343.5344
其它能源 Other Energy | 万吨标煤 (10,000 tce) |  | 2.11 | 62.14 | 570.3 | 90.63 | 137.68 | 862.86 | 0 | 0 | 0 | [5 empty] | 0
[13 empty] | 总计 Total | 921663652.9524 | 10235.822 | 14016.6484 | 926096509.725
来源：《中国能源统计年鉴2010》 China Energy Statistical Yearbook 2010
发改委 2011年CDM OM的计算文件 2010 NDRC CDM OM Calculation Methodology
《IPCC2006》
2009年华北电网电厂供电量 2009 Electricity Supply from Power Plants in North China Grid
省名称 Province | 火力发电量 Electricy generated by fire power plants) | 火力发电量 Electricy generated by fire power plants) | 电厂用电率 (Electricity consumed by power plants) | 火电供电量 (Electricity Supplied by fire power plants) | 水力发电量 (Electricity generated by hydroelectric plants) | 水力发电量 (Electricity generated by hydroelectric plants) | 水电厂用电率 (Electricity consumed by hydroelectric plants) | 水电供电量 (Electricity Supplied by hydroelectric plants) | 风电发电量 (Electricity generated by wind plants) | 风电用电率 (Electricity consumed by wind plants) | 核电发电量(Electricity generated by nuclear plants) | 核电、风电的供电量 Electricity Supplied (nuclear & wind) | 全部供电量 (total electricity supplied)
| (亿kWh) (100 million kWh) | 万千瓦时 (10,000 kWh) | （%） | 万千瓦时 (10,000 kWh) | （亿kWh) | 万千瓦时 (10,000 kWh) | （%） | 万千瓦时 (10,000 kWh) | （亿kWh) | （%） | （亿kWh) | 万千瓦时 (10,000 kWh) | 万千瓦时 (10,000 kWh)
北京市 Beijing | 241 | 2410000 | 6.55 | 2252145 | 4 | 40000 | 1.15 | 39540 | 1.4 | 4.22 |  | 13409.2 | 2305094.2
天津市 Tianjin | 413 | 4130000 | 6.8 | 3849160 | 0.1 | 1000 | 1.61 | 983.9 |  |  |  | 0 | 3850143.9
河北省 Hebei | 1733 | 17330000 | 6.92 | 16130764 | 7 | 70000 | 1.61 | 68873 | 23.8 | 4.22 |  | 227956.4 | 16427593.4
山西省 Shanxi | 1850 | 18500000 | 8.1 | 17001500 | 22 | 220000 | 0.55 | 218790 | 2.1 | 4.22 |  | 20113.8 | 17240403.8
内蒙古 Inner Mongolia | 2135 | 21350000 | 7.82 | 19680430 | 18 | 180000 | 0.37 | 179334 | 97.4 | 4.22 |  | 932897.2 | 20792661.2
山东省 Shandong | 2858 | 28580000 | 7.43 | 26456506 | 1 | 10000 | 0 | 10000 | 12 | 4.22 |  | 114936 | 26581442
总计 Total |  |  |  | 85370505 |  |  |  | 517520.9 |  |  |  | 1309312.6 | 87197338.5
来源：《中国电力年鉴2010》China Electricity Yearbook 2010
《中国电力年鉴2008》China Electricity Yearbook 2008
2009年电网排放因子计算表 2009 Grid EF Calculation Table
| 万千瓦时 (10,000 kWh) |  | CO2 排放 吨 (ton) | CH4 排放 吨 (ton) | N2O 排放 吨 (ton) | CO2e 排放 吨 (ton) |  | CO2 排放因子 CO2 EF | CH4 排放因子 CH4 EF | N2O 排放因子 N2O EF | CO2 当量 排放因子 CO2e EF
电网电厂供电 (Electricity supplied by power plants in the grid) | 87197338.5 | 电网内电厂排放 (Emissions from power plants in the grid) | 921663652.9524 | 10235.822 | 14016.6484 | 926096509.725 | 电力供应排放因子 ，不考虑电量交换 (EF for electricity supplied in the grid, no power exchange considered) | 10.5699 | 0.00011739 | 0.00016075 | 10.6207
净受入电 (净送出时该值显示为0) Net import (if net export, shown as 0) | 698261 | 其中从东北 from Northeast China Grid (included) | 7748072.9205 | 85.4775 | 118.5854 | 7785548.3076 | 电力供应排放因子，考虑电量交换 (若无净受入电，该值与不考虑交换因子相同(EF for electricity supplied in the gird, considered power exhange; if net export, this is same as above) | 10.574 | 0.00011743 | 0.00016082 | 10.6249
2010年
2010年华北电网GHG 排放量 2010 North China Grid GHG Total Emissions
能源名称 Energy Resource | 计量单位 Measuring units | 北京市 Beijing | 天津市 Tianjin | 河北省 Hebei | 山西省 Shanxi | 内蒙古 Inner Mongolia | 山东省 Shandong | 小计 Total | 含碳量 Carbon content | 碳氧化率 Oxidation rate | 平均低位发热量 Lower heating value | CH4 排放因子（能源行业） CH4 EF(Energy Sector) | N2O 排放因子（能源行业） N2O EF (Energy Sector) | CO2 排放 CO2 Emissions | CH4 排放 CH4 Emissions | N2O 排放 N2O Emissions | CO2当量排放 CO2e Emissions
[9 empty] | 克 碳/百万焦 (g carbon/MJ) | % | 百万焦/吨 燃料 或 百万焦/万立方米 燃气 (MJ/t fuel or MJ/10,000 m3 gas) | (克 CH4/百万焦) (g CH4/MJ) | (克 N2O/百万焦) (g N2O/MJ) | 吨 (ton) | 吨 (ton) | 吨 (ton) | 吨 (ton)
|  | A | B | C | D | E | F | G=A+B+C+D+E+F | H | I | J | K | L | M=G*H*I/100*J*44/12/100 | N=G*J*K/100 | O=G*J*L/100 | P=M+N*25+O*298
原煤 Raw Coal | 万吨 (10,000 ton) | 688.66 | 2499.57 | 8896.45 | 9347.83 | 13864.67 | 13605.64 | 48902.82 | 26.37 | 98 | 20908 | 0.001 | 0.0015 | 968844394.6606 | 10224.6016 | 15336.9024 | 973670406.6184
洗精煤 Cleaned Coal | 万吨 (10,000 ton) | [5 empty] | 0.87 | 0.87 | 25.41 | 98 | 26344 | 0.001 | 0.0015 | 20926.8153 | 0.22919 | 0.34379 | 21034.9943
其它洗煤 Other Washed Coal | 万吨 (10,000 ton) | 5.38 |  | 131.11 | 620.21 | 88.54 | 646.71 | 1491.95 | 25.41 | 98 | 10454 | 0.001 | 0.0015 | 14240949.1507 | 155.9685 | 233.9527 | 14314566.2605
型煤 Briquette | 万吨 (10,000 ton) | 1.53 |  |  |  |  | 41.98 | 43.51 | 33.56 | 98 | 17584 | 0.001 | 0.0015 | 922627.1209 | 7.6508 | 11.4762 | 926238.2977
煤矸石 Gangue | 万吨 (10,000 ton) |  |  | 252.29 | 2120.95 | 601.17 | 898.03 | 3872.44 | 25.8 | 98 | 8363 | 0.001 | 0.0015 | 30023685.7897 | 323.8522 | 485.7782 | 30176544.0079
焦炭 Coke | 万吨 (10,000 ton) | [6 empty] | 0 | 29.42 | 93 | 28435 | 0.001 | 0.0015 | 0 | 0 | 0 | 0
焦炉煤气 Coke Oven Gas | 亿立方米 (100 million cubic meter) | 0.04 | 1.75 | 17.2 | 20.41 | 4.4 | 11.86 | 55.66 | 13.58 | 99 | 173535 | 0.001 | 0.0001 | 4761422.0312 | 96.5896 | 9.659 | 4766715.1403
高炉煤气 Blast Furnace Gas | 亿立方米 (100 million cubic meter) | 12.89 | 18.53 | 295.02 | 41.74 | 49.56 | 203.79 | 621.53 | 70.8 | 99 | 37630 | 0.001 | 0.0001 | 60108542.45 | 233.8817 | 23.3882 | 60121359.1693
转炉煤气 Converter Gas | 亿立方米 (100 million cubic meter) |  |  | 8.48 | 0.07 |  |  | 8.55 | 46.9 | 99 | 79450 | 0.001 | 0.0001 | 1156483.6148 | 6.793 | 0.6793 | 1156855.8699
其他煤气 Other Gas | 亿立方米 (100 million cubic meter) | [6 empty] | 0 | 12.2 | 99 | 202218 | 0.001 | 0.0001 | 0 | 0 | 0 | 0
原油 Crude Oil | 万吨 (10,000 ton) | [6 empty] | 0 | 20.08 | 98 | 41816 | 0.003 | 0.0006 | 0 | 0 | 0 | 0
汽油 Gasoline | 万吨 (10,000 ton) | [6 empty] | 0 | 18.9 | 98 | 43070 | 0.003 | 0.0006 | 0 | 0 | 0 | 0
柴油 Diesel | 万吨 (10,000 ton) | 0.1 |  | 2.27 |  | 0.55 | 2.66 | 5.58 | 20.2 | 98 | 42652 | 0.003 | 0.0006 | 172751.7578 | 7.1399 | 1.428 | 173355.7971
燃料油 Fuel Oil | 万吨 (10,000 ton) | 0.49 |  | 0.17 |  | 0.01 | 3.24 | 3.91 | 21.1 | 98 | 41816 | 0.003 | 0.0006 | 123965.0346 | 4.905 | 0.981 | 124379.999
石油焦 Petroleum Coke | 万吨 (10,000 ton) | 6.97 | 12.47 |  |  |  | 2.82 | 22.26 | 27.5 | 98 | 31947 | 0.003 | 0.0006 | 702725.0607 | 21.3342 | 4.2668 | 704529.9346
液化石油气 Liquefied Petroleum Gas | 万吨 (10,000 ton) | [6 empty] | 0 | 17.2 | 99 | 50179 | 0.001 | 0.0001 | 0 | 0 | 0 | 0
炼厂干气 Refinery Gas | 万吨 (10,000 ton) | 1.37 |  | 2.12 |  |  | 2.41 | 5.9 | 18.2 | 99 | 45998 | 0.001 | 0.0001 | 179295.3282 | 2.7139 | 0.27139 | 179444.0489
天然气 Natural Gas | 亿立方米 (100 million cubic meter) | 16.08 | 0.57 | 0.22 | 6.16 | 0.18 | 0.16 | 23.37 | 15.32 | 99 | 389310 | 0.001 | 0.0001 | 5059640.5215 | 90.9817 | 9.0982 | 5064626.3212
其他石油制品 Other Petroleum Products | 万吨 (10,000 ton) | 0.85 |  |  |  |  | 28.14 | 28.99 | 20 | 98 | 35168 | 0.003 | 0.0006 | 732695.27 | 30.5856 | 6.1171 | 735282.8125
其他焦化产品 Other Coking Products | 万吨 (10,000 ton) |  |  | 7.99 |  |  | 3.4 | 11.39 | 29.42 | 93 | 38099 | 0.001 | 0.0015 | 435345.7892 | 4.3395 | 6.5092 | 437394.0219
其它能源 Other Energy | 万吨标煤 (10,000 tce) | 20.42 | 17.07 | 45.53 | 34.66 | 20.8 | 38.56 | 177.04 | 0 | 0 | 0 | [5 empty] | 0
[13 empty] | 总计 Total | 1087485450.3951 | 11211.5664 | 16130.8515 | 1092572733.2935
来源：A-F来自《中国能源统计年鉴2011》 China Energy Statistical Yearbook 2011
《2010年电力工业统计资料汇编》"2010 Power Sector Statistical Information" published by China Electricity Council.
《IPCC2006》
2011省级温室气体清单编制指南 2011 Guide on Provincial GHG Inventory Development
2010年华北电网电厂供电量 2010 Electricity Supply from Power Plants in North China Grid
省名称 Province | 火力发电量 Electricy generated by fire power plants) | 火力发电量 Electricy generated by fire power plants) | 电厂用电率 (Electricity consumed by power plants) | 火电供电量 (Electricity Supplied by fire power plants) | 水力发电量 (Electricity generated by hydroelectric plants) | 水力发电量 (Electricity generated by hydroelectric plants) | 水电厂用电率 (Electricity consumed by hydroelectric plants) | 水电供电量 (Electricity Supplied by hydroelectric plants) | 风电发电量 (Electricity generated by wind plants) | 风电用电率 (Electricity consumed by wind plants) | 核电发电量(Electricity generated by nuclear plants) | 核电、风电的供电量 Electricity Supplied (nuclear & wind) | 全部供电量 (total electricity supplied)
| (亿kWh) (100 million kWh) | 万千瓦时 (10,000 kWh) | （%） | 万千瓦时 (10,000 kWh) | （亿kWh) | 万千瓦时 (10,000 kWh) | （%） | 万千瓦时 (10,000 kWh) | （亿kWh) | （%） | （亿kWh) | 万千瓦时 (10,000 kWh) | 万千瓦时 (10,000 kWh)
北京市 Beijing | 263 | 2630000 | 6.2 | 2466940 | 4 | 40000 | 1.16 | 39536 | 3.1 | 4.22 |  | 29691.8 | 2536167.8
天津市 Tianjin | 556 | 5560000 | 6.63 | 5191372 | 0.1 | 1000 | 1.66 | 983.4 | 0.1 | 4.22 |  | 957.8 | 5193313.2
河北省 Hebei | 1998 | 19980000 | 6.73 | 18635346 | 8 | 80000 | 1.66 | 78672 | 57.1 | 4.22 |  | 546903.8 | 19260921.8
山西省 Shanxi | 2108 | 21080000 | 8.03 | 19387276 | 37 | 370000 | 0.38 | 368594 | 5.5 | 4.22 |  | 52679 | 19808549
内蒙古 Inner Mongolia | 2407 | 24070000 | 7.74 | 22206982 | 20 | 200000 | 0.35 | 199300 | 173.6 | 4.22 |  | 1662740.8 | 24069022.8
山东省 Shandong | 3064 | 30640000 | 6.98 | 28501328 | 1 | 10000 | 1.66 | 9834 | 26.7 | 4.22 |  | 255732.6 | 28766894.6
总计 Total |  |  |  | 96389244 |  |  |  | 696919.4 |  |  |  | 2548705.8 | 99634869.2
来源：《中国电力年鉴2011》China Electricity Yearbook 2011
2010年电网排放因子计算表 2010 Grid EF Calculation Table
| 万千瓦时 (10,000 kWh) |  | CO2 排放 吨 (ton) | CH4 排放 吨 (ton) | N2O 排放 吨 (ton) | CO2e 排放 吨 (ton) |  | CO2 排放因子 CO2 EF | CH4 排放因子 CH4 EF | N2O 排放因子 N2O EF | CO2 当量 排放因子 CO2e EF
电网电厂供电 (Electricity supplied by power plants in the grid) | 99634869.2 | 电网内电厂排放 (Emissions from power plants in the grid) | 1087485450.3951 | 11211.5664 | 16130.8515 | 1092572733.2935 | 电力供应排放因子 ，不考虑电量交换 (EF for electricity supplied in the grid, no power exchange considered) | 10.9147 | 0.00011253 | 0.0001619 | 10.9658
净受入电 (净送出时该值显示为0) Net import (if net export, shown as 0) | 1086475 | 其中从东北 from Northeast China Grid (included) | 9485940.7797 | 98.8442 | 143.94 | 9531306.0027 | 电力供应排放因子，考虑电量交换 (若无净受入电，该值与不考虑交换因子相同(EF for electricity supplied in the gird, considered power exhange; if net export, this is same as above) | 10.9077 | 0.00011247 | 0.00016184 | 10.9587
|  | 其中从西北from Northwest China Grid (included) | 1666874.9427 | 17.6535 | 25.8655 | 1675024.1887
2011年
2011年华北电网GHG 排放量 2011 North China Grid GHG Total Emissions
能源名称 Energy Resource | 计量单位 Measuring units | 北京市 Beijing | 天津市 Tianjin | 河北省 Hebei | 山西省 Shanxi | 内蒙古 Inner Mongolia | 山东省 Shandong | 小计 Total | 含碳量 Carbon content | 碳氧化率 Oxidation rate | 平均低位发热量 Lower heating value | CH4 排放因子（能源行业） CH4 EF(Energy Sector) | N2O 排放因子（能源行业） N2O EF (Energy Sector) | CO2 排放 CO2 Emissions | CH4 排放 CH4 Emissions | N2O 排放 N2O Emissions | CO2当量排放 CO2e Emissions
[9 empty] | 克 碳/百万焦 (g carbon/MJ) | % | 百万焦/吨 燃料 或 百万焦/万立方米 燃气 (MJ/t fuel or MJ/10,000 m3 gas) | (克 CH4/百万焦) (g CH4/MJ) | (克 N2O/百万焦) (g N2O/MJ) | 吨 (ton) | 吨 (ton) | 吨 (ton) | 吨 (ton)
|  | A | B | C | D | E | F | G=A+B+C+D+E+F | H | I | J | K | L | M=G*H*I/100*J*44/12/100 | N=G*J*K/100 | O=G*J*L/100 | P=M+N*25+O*298
原煤 Raw Coal | 万吨 (10,000 ton) | 680.97 | 2828.45 | 10070.31 | 10326 | 18998.38 | 13784.68 | 56688.79 | 26.37 | 98 | 20908 | 0.001 | 0.0015 | 1123097122.6524 | 11852.4922 | 17778.7383 | 1128691498.9771
洗精煤 Cleaned Coal | 万吨 (10,000 ton) |  |  |  | 11.93 | 2.84 | 1.67 | 16.44 | 25.41 | 98 | 26344 | 0.001 | 0.0015 | 395444.648 | 4.331 | 6.4964 | 397488.8581
其它洗煤 Other Washed Coal | 万吨 (10,000 ton) |  |  | 85.86 | 642.47 | 185.09 | 724.81 | 1638.23 | 25.41 | 98 | 10454 | 0.001 | 0.0015 | 15637219.8312 | 171.2606 | 256.8908 | 15718054.8175
型煤 Briquette | 万吨 (10,000 ton) | 1.23 |  |  |  |  | 32.34 | 33.57 | 33.56 | 98 | 17584 | 0.001 | 0.0015 | 711849.9758 | 5.9029 | 8.8544 | 714636.1676
煤矸石 Gangue | 万吨 (10,000 ton) |  |  | 279.36 | 2101.12 | 896.55 | 960.13 | 4237.16 | 25.8 | 98 | 8363 | 0.001 | 0.0015 | 32851421.9667 | 354.3537 | 531.5305 | 33018676.9087
焦炭 Coke | 万吨 (10,000 ton) | [6 empty] | 0 | 29.42 | 93 | 28435 | 0.001 | 0.0015 | 0 | 0 | 0 | 0
焦炉煤气 Coke Oven Gas | 亿立方米 (100 million cubic meter) |  | 1.52 | 18.47 | 22.01 | 6 | 15.55 | 63.55 | 13.58 | 99 | 173535 | 0.001 | 0.0001 | 5436370.2854 | 110.2815 | 11.0281 | 5442413.7112
高炉煤气 Blast Furnace Gas | 亿立方米 (100 million cubic meter) |  | 16.08 | 298.6 | 36.9 | 60.32 | 159.41 | 571.31 | 70.8 | 99 | 37630 | 0.001 | 0.0001 | 55251735.8568 | 214.984 | 21.4984 | 55263516.9774
转炉煤气 Converter Gas | 亿立方米 (100 million cubic meter) |  | 1.75 | 10.62 | 1.02 |  | 12.69 | 26.08 | 46.9 | 99 | 79450 | 0.001 | 0.0001 | 3527613.1783 | 20.7206 | 2.0721 | 3528748.665
其他煤气 Other Gas | 亿立方米 (100 million cubic meter) | [5 empty] | 0.53 | 0.53 | 12.2 | 99 | 202218 | 0.001 | 0.0001 | 47463.7596 | 1.0718 | 0.10718 | 47522.4918
其他焦化产品 Other Coking Products | 万吨 (10,000 ton) |  |  | 9.81 |  |  | 1.29 | 11.1 | 29.42 | 93 | 38099 | 0.001 | 0.0015 | 424261.4803 | 4.229 | 6.3435 | 426257.5631
原油 Crude Oil | 万吨 (10,000 ton) | [6 empty] | 0 | 20.08 | 98 | 41816 | 0.003 | 0.0006 | 0 | 0 | 0 | 0
汽油 Gasoline | 万吨 (10,000 ton) | [6 empty] | 0 | 18.9 | 98 | 43070 | 0.003 | 0.0006 | 0 | 0 | 0 | 0
柴油 Diesel | 万吨 (10,000 ton) | 0.09 |  | 1.96 |  | 0.56 | 1.76 | 4.37 | 20.2 | 98 | 42652 | 0.003 | 0.0006 | 135291.2512 | 5.5917 | 1.1183 | 135764.307
燃料油 Fuel Oil | 万吨 (10,000 ton) | 0.25 |  | 0.08 |  | 0.02 | 1.68 | 2.03 | 21.1 | 98 | 41816 | 0.003 | 0.0006 | 64360.3632 | 2.5466 | 0.50932 | 64575.8051
石油焦 Petroleum Coke | 万吨 (10,000 ton) | 5.87 | 15.42 |  |  |  | 13.63 | 34.92 | 27.5 | 98 | 31947 | 0.003 | 0.0006 | 1102388.1007 | 33.4677 | 6.6935 | 1105219.4662
液化石油气 Liquefied Petroleum Gas | 万吨 (10,000 ton) | 0.01 | [5 empty] | 0.01 | 17.2 | 99 | 50179 | 0.001 | 0.0001 | 313.2976 | 0.0050179 | 0.00050179 | 313.5726
炼厂干气 Refinery Gas | 万吨 (10,000 ton) | 0.41 | 0.02 | 2.02 |  |  | 3.27 | 5.72 | 18.2 | 99 | 45998 | 0.001 | 0.0001 | 173825.3012 | 2.6311 | 0.26311 | 173969.4847
其他石油制品 Other Petroleum Products | 万吨 (10,000 ton) | 0.87 |  | 2.32 |  |  | 4.91 | 8.1 | 20 | 98 | 35168 | 0.003 | 0.0006 | 204719.9616 | 8.5458 | 1.7092 | 205442.9383
天然气 Natural Gas | 亿立方米 (100 million cubic meter) | 15.7 | 0.57 | 0.15 | 5.85 | 0.12 | 0.13 | 22.52 | 15.32 | 99 | 389310 | 0.001 | 0.0001 | 4875614.2295 | 87.6726 | 8.7673 | 4880418.6886
其它能源 Other Energy | 万吨标煤 (10,000 tce) | 18.56 | 14.29 | 60.7 | 65.98 | 12.63 | 53 | 225.16 | 0 | 0 | 0 | [5 empty] | 0
[13 empty] | 总计 Total | 1243937016.1395 | 12880.0876 | 18642.621 | 1249814519.4001
来源：A-F来自《中国能源统计年鉴2012》 China Energy Statistical Yearbook 2012
《2011年电力工业统计资料汇编》"2011 Power Sector Statistical Information" published by China Electricity Council.
《IPCC2006》
2011省级温室气体清单编制指南 2011 Guide on Provincial GHG Inventory Development
2011年华北电网电厂供电量 2011 Electricity Supply from Power Plants in North China Grid
省名称 Province | 火力发电量 Electricy generated by fire power plants) | 火力发电量 Electricy generated by fire power plants) | 电厂用电率 (Electricity consumed by power plants) | 火电供电量 (Electricity Supplied by fire power plants) | 水力发电量 (Electricity generated by hydroelectric plants) | 水力发电量 (Electricity generated by hydroelectric plants) | 水电厂用电率 (Electricity consumed by hydroelectric plants) | 水电供电量 (Electricity Supplied by hydroelectric plants) | 风电发电量 (Electricity generated by wind plants) | 风电用电率 (Electricity consumed by wind plants) | 核电发电量(Electricity generated by nuclear plants) | 核电、风电的供电量 Electricity Supplied (nuclear & wind) | 全部供电量 (total electricity supplied)
| (亿kWh) (100 million kWh) | 万千瓦时 (10,000 kWh) | （%） | 万千瓦时 (10,000 kWh) | （亿kWh) | 万千瓦时 (10,000 kWh) | （%） | 万千瓦时 (10,000 kWh) | （亿kWh) | （%） | （亿kWh) | 万千瓦时 (10,000 kWh) | 万千瓦时 (10,000 kWh)
北京市 Beijing | 258 | 2580000 | 6.04 | 2424168 | 4.5 | 45000 | 0.88 | 44604 | 3.1 | 4.22 | 0 | 29691.8 | 2498463.8
天津市 Tianjin | 612 | 6120000 | 6.37 | 5730156 | 0.14 | 1400 | 1.54 | 1378.44 | 1.4 | 4.22 | 0 | 13409.2 | 5744943.64
河北省 Hebei | 2151 | 21510000 | 6.49 | 20114001 | 9 | 90000 | 1.54 | 88614 | 89 | 4.22 | 0 | 852442 | 21055057
山西省 Shanxi | 2296 | 22960000 | 7.85 | 21157640 | 35 | 350000 | 0.46 | 348390 | 13 | 4.22 | 0 | 124514 | 21630544
内蒙古 Inner Mongolia | 2889 | 28890000 | 7.64 | 26682804 | 18 | 180000 | 0.56 | 178992 | 227 | 4.22 | 0 | 2174206 | 29036002
山东省 Shandong | 3129 | 31290000 | 6.77 | 29171667 | 1.1 | 11000 | 1.54 | 10830.6 | 42 | 4.22 | 0 | 402276 | 29584773.6
总计 Total |  |  |  | 105280436 |  |  |  | 672809.04 |  |  |  | 3596539 | 109549784.04
来源：《中国电力年鉴2012》China Electricity Yearbook 2012
《2011年电力工业统计资料汇编》"2011 Power Sector Statistical Information" published by China Electricity Council.
2011年电网排放因子计算表 2011 Grid EF Calculation Table
| 万千瓦时 (10,000 kWh) |  | CO2 排放 吨 (ton) | CH4 排放 吨 (ton) | N2O 排放 吨 (ton) | CO2e 排放 吨 (ton) |  | CO2 排放因子 CO2 EF | CH4 排放因子 CH4 EF | N2O 排放因子 N2O EF | CO2 当量 排放因子 CO2e EF
电网电厂供电 (Electricity supplied by power plants in the grid) | 109549784.04 | 电网内电厂排放 (Emissions from power plants in the grid) | 1243937016.1395 | 12880.0876 | 18642.621 | 1249814519.4001 | 电力供应排放因子 ，不考虑电量交换 (EF for electricity supplied in the grid, no power exchange considered) | 11.355 | 0.00011757 | 0.00017017 | 11.4086
净受入电 (净送出时该值显示为0) Net import (if net export, shown as 0) | 3574269 | 其中从东北 from Northeast China Grid (included) | 11419082.5769 | 119.0903 | 174.339 | 11474012.8576 | 电力供应排放因子，考虑电量交换 (若无净受入电，该值与不考虑交换因子相同(EF for electricity supplied in the gird, considered power exhange; if net export, this is same as above) | 11.2816 | 0.00011688 | 0.00016922 | 11.3349
|  | 其中从西北from Northwest China Grid (included) | 20863094.2208 | 222.2957 | 326.1435 | 20965842.3812
华北电网小结
年份 | CO2 排放因子 CO2 EF | CH4 排放因子 CH4 EF | N2O 排放因子 N2O EF | CO2 当量排放因子 CO2e EF
| 吨CO2/万千瓦时 | 克CH4/万千瓦时 | 克N2O/万千瓦时 | 吨CO2e/万千瓦时
2006 | 10.9421 | 118.6352 | 169.7981 | 10.9956
2007 | 10.6969 | 117.1162 | 164.5239 | 10.7488
2008 | 11.0674 | 121.8201 | 169.2641 | 11.1209
2009 | 10.574 | 117.4268 | 160.8184 | 10.6249
2010 | 10.9077 | 112.4693 | 161.8392 | 10.9587
2011 | 11.2816 | 116.8759 | 169.2222 | 11.3349
Note on H32: ranping.song: 无06-08 数据，按保守原则，取河北省值. No data available from 06-08. use Hebei's value (highest in the grid)
Note on K33: summer: 根据2008年龙源集团风电综合厂用电率为4.22%。
Note on H36: ranping.song: 无06-08数据，按保守原则，取河北省值. No data available from 06-08. use Hebei's value (highest in the grid)
Note on H79: ranping.song: 无06-08 数据，按保守原则，取河北省值. No data available from 06-08. use Hebei's value (highest in the grid)
Note on K80: summer: 根据2008年龙源集团风电综合厂用电率为4.22%。
Note on H83: ranping.song: 无06-08 数据，按保守原则，取河北省值. No data available from 06-08. use Hebei's value (highest in the grid)
Note on K125: summer: 根据2008年龙源集团风电综合厂用电率为4.22%。
Note on H128: ranping.song: 无06-08 数据，按保守原则，取河北省值. No data available from 06-08. use Hebei's value (highest in the grid)
Note on K169: summer: 根据2008年龙源集团风电综合厂用电率为4.22%。
Note on H170: jingjing.zhu: 06-08 没数据，采用河北数据 no data available for 06-09, use Hebei data
Note on H218: Jingjing Zhu: 2010 电力工业统计资料汇编 全国6000千瓦以上电厂发电技术经济指标
Note on K220: summer: 根据2008年龙源集团风电综合厂用电率为4.22%。
Note on H221: summer: 06-10 没数据，采用河北数据 no data available for 06-10, use Hebei data
Note on H225: summer: 06-10 没数据，保守原则采用河北数据
Note on K272: summer: 根据2008年龙源集团风电综合厂用电率为4.22%。
Note on H273: summer: 06-10 没数据，采用河北数据 no data available for 06-11, use Hebei data
Note on H277: summer: 06-11 没数据，保守原则采用河北数据

## 华东电网East
2006年
2006年华东电网GHG 排放量 2006 East China Grid GHG Total Emissions
能源名称 Energy Resource | 计量单位 Measuring units | 上海市 Shanghai | 江苏省 Jiangsu | 浙江省 Zhejiang | 安徽省 Anhui | 福建省 Fujian | 小计 Total | 含碳量 Carbon content | 碳氧化率 Oxidation rate | 平均低位发热量 Lower heating value | CH4 排放因子（能源行业） CH4 EF(Energy Sector) | N2O 排放因子（能源行业） N2O EF (Energy Sector) | CO2 排放 CO2 Emissions | CH4 排放 CH4 Emissions | N2O 排放 N2O Emissions | CO2当量排放 CO2e Emissions
[8 empty] | 克 碳/百万焦 (g carbon/MJ) | % | 百万焦/吨 燃料 或 百万焦/万立方米 燃气 (MJ/t fuel or MJ/10,000 m3 gas) | (克 CH4/百万焦) (g CH4/MJ) | (克 N2O/百万焦) (g N2O/MJ) | 吨 (ton) | 吨 (ton) | 吨 (ton) | 吨 (ton)
|  | A | B | C | D | E | F=A+B+C+D+E | G | H | I | J | K | L=F*G*H/100*44/12*I/100 | M=F*I*J/100 | N=F*I*K/100 | O=L+M*25+N*298
原煤 Raw Coal | 万吨 (10,000 ton) | 2744.45 | 10945.42 | 6065 | 3455.2 | 2369.63 | 25579.7 | 26.37 | 98 | 20908 | 0.001 | 0.0015 | 506775457.1638 | 5348.2037 | 8022.3055 | 509299809.2989
洗精煤 Cleaned Coal | 万吨 (10,000 ton) | [5 empty] | 0 | 25.41 | 98 | 26344 | 0.001 | 0.0015 | 0 | 0 | 0 | 0
其它洗煤 Other Washed Coal | 万吨 (10,000 ton) |  | 150.54 |  | 23.06 |  | 173.6 | 25.41 | 98 | 10454 | 0.001 | 0.0015 | 1657045.325 | 18.1481 | 27.2222 | 1665611.2489
型煤 Briquette | 万吨 (10,000 ton) | [5 empty] | 0 | 33.56 | 98 | 17584 | 0.001 | 0.0015 | 0 | 0 | 0 | 0
焦炭 Coke | 万吨 (10,000 ton) |  |  | 39.07 |  |  | 39.07 | 29.42 | 93 | 28435 | 0.001 | 0.0015 | 1114534.9485 | 11.1096 | 16.6643 | 1119778.6582
焦炉煤气 Coke Oven Gas | 亿立方米 (100 million cubic meter) | 1.71 | 3.13 | 0.23 | 0.71 |  | 5.78 | 13.58 | 99 | 173535 | 0.001 | 0.0001 | 494448.7844 | 10.0303 | 1.003 | 494998.4461
其他煤气 Other Gas | 亿立方米 (100 million cubic meter) | 84.64 | 106.54 | 3.28 | 25.12 |  | 219.58 | 12.2 | 99 | 202218 | 0.001 | 0.0001 | 19664325.1749 | 444.0303 | 44.403 | 19688658.0345
原油 Crude Oil | 万吨 (10,000 ton) |  |  | 20.3 |  |  | 20.3 | 20.08 | 98 | 41816 | 0.003 | 0.0006 | 612491.0396 | 25.4659 | 5.0932 | 614645.4585
汽油 Gasoline | 万吨 (10,000 ton) | [5 empty] | 0 | 18.9 | 98 | 43070 | 0.003 | 0.0006 | 0 | 0 | 0 | 0
柴油 Diesel | 万吨 (10,000 ton) | 2.13 | 3.7 | 4.11 | 1.21 | 1.11 | 12.26 | 20.2 | 98 | 42652 | 0.003 | 0.0006 | 379558.5215 | 15.6874 | 3.1375 | 380885.6761
燃料油 Fuel Oil | 万吨 (10,000 ton) | 44.51 | 3.77 | 71.98 | 0.02 | 4.5 | 124.78 | 21.1 | 98 | 41816 | 0.003 | 0.0006 | 3956101.5386 | 156.534 | 31.3068 | 3969344.3162
液化石油气 Liquefied Petroleum Gas | 万吨 (10,000 ton) | [5 empty] | 0 | 17.2 | 99 | 50179 | 0.001 | 0.0001 | 0 | 0 | 0 | 0
炼厂干气 Refinery Gas | 万吨 (10,000 ton) | 0.29 | 0.4 |  | 2.95 |  | 3.64 | 18.2 | 99 | 45998 | 0.001 | 0.0001 | 110616.1008 | 1.6743 | 0.16743 | 110707.8539
天然气 Natural Gas | 亿立方米 (100 million cubic meter) | 3.2 | 13.5 | 9.18 |  |  | 25.88 | 15.32 | 99 | 389310 | 0.001 | 0.0001 | 5603059.3366 | 100.7534 | 10.0753 | 5608580.6244
其他石油制品 Other Petroleum Products | 万吨 (10,000 ton) | 18.82 | 3.57 |  |  |  | 22.39 | 20 | 98 | 35168 | 0.003 | 0.0006 | 565886.4124 | 23.6223 | 4.7245 | 567884.8628
其他焦化产品 Other Coking Products | 万吨 (10,000 ton) | [5 empty] | 0 | 29.42 | 93 | 38099 | 0.001 | 0.0015 | 0 | 0 | 0 | 0
其它能源 Other Energy | 万吨标煤 (10,000 tce) | 6.66 | 2.8 | 27.45 | 3.21 |  | 40.12 | 0 | 0 | 0 |  |  |  | 0 | 0 | 0
[12 empty] | 总计 Total | 540933524.346 | 6155.2594 | 8166.1028 | 543520904.4785
来源：《中国能源统计年鉴2007》 China Energy Statistical Yearbook 2007
发改委 2010年CDM OM的计算文件 2010 NDRC CDM OM Calculation Methodology
《IPCC2006》
2006年华东电网电厂供电量 2006 Electricity Supply from Power Plants in East China Grid
省名称 Province | 火力发电量 Electricy generated by fire power plants) | 火力发电量 Electricy generated by fire power plants) | 电厂用电率 (Electricity consumed by power plants) | 火电供电量 (Electricity Supplied by fire power plants) | 水力发电量 (Electricity generated by hydroelectric plants) | 水力发电量 (Electricity generated by hydroelectric plants) | 水电厂用电率 (Electricity consumed by hydroelectric plants) | 水电供电量 (Electricity Supplied by hydroelectric plants) | 风电发电量 (Electricity generated by wind plants) | 风电用电率 (Electricity consumed by wind plants) | 核电发电量(Electricity generated by nuclear plants) | 核电用电率 (Electricity consumed by nuclear plants) | 核电、风电的供电量 Electricity Supplied (nuclear & wind) | 全部供电量 (total electricity supplied)
| (亿kWh) (100 million kWh) | 万千瓦时 (10,000 kWh) | （%） | 万千瓦时 (10,000 kWh) | （亿kWh) | 万千瓦时 (10,000 kWh) | （%） | 万千瓦时 (10,000 kWh) | （亿kWh) | （%） | （亿kWh) | （%） | 万千瓦时 (10,000 kWh) | 万千瓦时 (10,000 kWh)
上海市 Shanghai | 711 | 7110000 | 4.98 | 6755922 |  | 0 |  | 0 | 0.5 | 4.22 |  |  | 4789 | 6760711
江苏省 Jiangsu | 2513 | 25130000 | 5.72 | 23692564 | 3 | 30000 | 1.44 | 29568 | 0 | 4.22 | 14 | 6.8 | 130480 | 23852612
浙江省 Zhejiang | 1403 | 14030000 | 5.83 | 13212051 | 140 | 1400000 | 0.59 | 1391740 | 0.5 | 4.22 | 222 | 6.5 | 2080489 | 16684280
安徽省 Anhui | 721 | 7210000 | 6.12 | 6768748 | 13 | 130000 | 0.66 | 129142 |  |  |  |  | 0 | 6897890
福建省 Fujian | 556 | 5560000 | 6.43 | 5202492 | 347 | 3470000 | 0.15 | 3464795 | 1.6 | 4.22 |  |  | 15324.8 | 8682611.8
总计 Total |  |  |  | 55631777 |  |  |  | 5015245 |  |  |  |  | 2231082.8 | 62878104.8
来源：《中国电力年鉴2008》China Electricity Yearbook 2008
《中国电力年鉴2007》China Electricity Yearbook 2007
发改委 2010年CDM OM的计算文件 2010 NDRC CDM OM Calculation Methodology
《2008年电力工业统计资料汇编》"2008 Power Sector Statistical Information Collection" published by China Electricity Council
2006年电网排放因子计算表 2006 Grid EF Calculation Table
| 万千瓦时 (10,000 kWh) |  | CO2 排放 吨 (ton) | CH4 排放 吨 (ton) | N2O 排放 吨 (ton) | CO2e 排放 吨 (ton) |  | CO2 排放因子 CO2 EF | CH4 排放因子 CH4 EF | N2O 排放因子 N2O EF | CO2 当量 排放因子 CO2e EF
电网电厂供电 (Electricity supplied by power plants in the grid) | 62878104.8 | 电网内电厂排放 (Emissions from power plants in the grid) | 540933524.346 | 6155.2594 | 8166.1028 | 543520904.4785 | 电力供应排放因子 ，不考虑电量交换 (EF for electricity supplied in the grid, no power exchange considered) | 8.6029 | 9.7892e-05 | 0.00012987 | 8.644
净受入电 (净送出时该值显示为0) Net import (if net export, shown as 0) | 3517997 | 其中从华北 from North China Grid (included) | 12201290.0357 | 132.288 | 189.3388 | 12261020.2093 | 电力供应排放因子，考虑电量交换 (若无净受入电，该值与不考虑交换因子相同(EF for electricity supplied in the gird, considered power exhange; if net export, this is same as above) | 8.6143 | 9.7743e-05 | 0.00013026 | 8.6556
|  | 其中从华中 from Central China Grid (included) | 18824437.3384 | 202.2033 | 293.362 | 18916914.3113
2007年
2007年华东电网GHG 排放量 2007 East China Grid GHG Total Emissions
能源名称 Energy Resource | 计量单位 Measuring units | 上海市 Shanghai | 江苏省 Jiangsu | 浙江省 Zhejiang | 安徽省 Anhui | 福建省 Fujian | 小计 Total | 含碳量 Carbon content | 碳氧化率 Oxidation rate | 平均低位发热量 Lower heating value | CH4 排放因子（能源行业） CH4 EF(Energy Sector) | N2O 排放因子（能源行业） N2O EF (Energy Sector) | CO2 排放 CO2 Emissions | CH4 排放 CH4 Emissions | N2O 排放 N2O Emissions | CO2当量排放 CO2e Emissions
[8 empty] | 克 碳/百万焦 (g carbon/MJ) | % | 百万焦/吨 燃料 或 百万焦/万立方米 燃气 (MJ/t fuel or MJ/10,000 m3 gas) | (克 CH4/百万焦) (g CH4/MJ) | (克 N2O/百万焦) (g N2O/MJ) | 吨 (ton) | 吨 (ton) | 吨 (ton) | 吨 (ton)
|  | A | B | C | D | E | F=A+B+C+D+E | G | H | I | J | K | L=F*G*H/100*44/12*I/100 | M=F*I*J/100 | N=F*I*K/100 | O=L+M*25+N*298
原煤 Raw Coal | 万吨 (10,000 ton) | 2754.04 | 11060.78 | 7350 | 3929.9 | 3097.87 | 28192.59 | 26.37 | 98 | 20908 | 0.001 | 0.0015 | 558541057.3963 | 5894.5067 | 8841.7601 | 561323264.5669
洗精煤 Cleaned Coal | 万吨 (10,000 ton) | [5 empty] | 0 | 25.41 | 98 | 26344 | 0.001 | 0.0015 | 0 | 0 | 0 | 0
其它洗煤 Other Washed Coal | 万吨 (10,000 ton) |  | 459.17 |  | 29.32 |  | 488.49 | 25.41 | 98 | 10454 | 0.001 | 0.0015 | 4662730.8225 | 51.0667 | 76.6001 | 4686834.3259
型煤 Briquette | 万吨 (10,000 ton) | [5 empty] | 0 | 33.56 | 98 | 17584 | 0.001 | 0.0015 | 0 | 0 | 0 | 0
焦炭 Coke | 万吨 (10,000 ton) |  |  | 35.06 |  |  | 35.06 | 29.42 | 93 | 28435 | 0.001 | 0.0015 | 1000143.212 | 9.9693 | 14.954 | 1004848.7268
焦炉煤气 Coke Oven Gas | 亿立方米 (100 million cubic meter) | 0.89 | 9.73 | 0.22 | 1.56 | 0.75 | 13.15 | 13.58 | 99 | 173535 | 0.001 | 0.0001 | 1124913.7569 | 22.8199 | 2.282 | 1126164.2848
其他煤气 Other Gas | 亿立方米 (100 million cubic meter) | 98.92 | 70.45 | 3.41 | 36.3 | 1.71 | 210.79 | 12.2 | 99 | 202218 | 0.001 | 0.0001 | 18877143.1989 | 426.2553 | 42.6255 | 18900501.9906
原油 Crude Oil | 万吨 (10,000 ton) |  |  | 15.15 |  |  | 15.15 | 20.08 | 98 | 41816 | 0.003 | 0.0006 | 457105.3818 | 19.0054 | 3.8011 | 458713.2363
汽油 Gasoline | 万吨 (10,000 ton) | [5 empty] | 0 | 18.9 | 98 | 43070 | 0.003 | 0.0006 | 0 | 0 | 0 | 0
柴油 Diesel | 万吨 (10,000 ton) | 1.23 | 5.37 | 2.76 |  | 1.01 | 10.37 | 20.2 | 98 | 42652 | 0.003 | 0.0006 | 321045.8294 | 13.269 | 2.6538 | 322168.3899
燃料油 Fuel Oil | 万吨 (10,000 ton) | 40.76 | 1.55 | 29.52 |  | 2.04 | 73.87 | 21.1 | 98 | 41816 | 0.003 | 0.0006 | 2342019.72 | 92.6684 | 18.5337 | 2349859.4698
液化石油气 Liquefied Petroleum Gas | 万吨 (10,000 ton) | [5 empty] | 0 | 17.2 | 99 | 50179 | 0.001 | 0.0001 | 0 | 0 | 0 | 0
炼厂干气 Refinery Gas | 万吨 (10,000 ton) | 0.2 | 0.63 |  | 2.55 |  | 3.38 | 18.2 | 99 | 45998 | 0.001 | 0.0001 | 102714.9507 | 1.5547 | 0.15547 | 102800.1501
天然气 Natural Gas | 亿立方米 (100 million cubic meter) | 4.61 | 19.17 | 11.01 |  |  | 34.79 | 15.32 | 99 | 389310 | 0.001 | 0.0001 | 7532087.8794 | 135.4409 | 13.5441 | 7539510.0434
其他石油制品 Other Petroleum Products | 万吨 (10,000 ton) | 20.39 | 2.78 |  |  |  | 23.17 | 20 | 98 | 35168 | 0.003 | 0.0006 | 585600.1865 | 24.4453 | 4.8891 | 587668.2569
其他焦化产品 Other Coking Products | 万吨 (10,000 ton) | [5 empty] | 0 | 29.42 | 93 | 38099 | 0.001 | 0.0015 | 0 | 0 | 0 | 0
其它能源 Other Energy | 万吨标煤 (10,000 tce) | 6.89 | 28.88 | 44.93 | 7.52 | 9.43 | 97.65 | 0 | 0 | 0 |  |  |  | 0 | 0 | 0
[12 empty] | 总计 Total | 595546562.3345 | 6691.0018 | 9021.7989 | 598402333.4414
来源：《中国能源统计年鉴2008》 China Energy Statistical Yearbook 2008
发改委 2010年CDM OM的计算文件 2010 NDRC CDM OM Calculation Methodology
《IPCC2006》
2007年华东电网电厂供电量 2007 Electricity Supply from Power Plants in East China Grid
省名称 Province | 火力发电量 Electricy generated by fire power plants) | 火力发电量 Electricy generated by fire power plants) | 电厂用电率 (Electricity consumed by power plants) | 火电供电量 (Electricity Supplied by fire power plants) | 水力发电量 (Electricity generated by hydroelectric plants) | 水力发电量 (Electricity generated by hydroelectric plants) | 水电厂用电率 (Electricity consumed by hydroelectric plants) | 水电供电量 (Electricity Supplied by hydroelectric plants) | 风电发电量 (Electricity generated by wind plants) | 风电用电率 (Electricity consumed by wind plants) | 核电发电量(Electricity generated by nuclear plants) | 核电用电率 (Electricity consumed by nuclear plants) | 核电、风电的供电量 Electricity Supplied (nuclear & wind) | 全部供电量 (total electricity supplied)
| (亿kWh) (100 million kWh) | 万千瓦时 (10,000 kWh) | （%） | 万千瓦时 (10,000 kWh) | （亿kWh) | 万千瓦时 (10,000 kWh) | （%） | 万千瓦时 (10,000 kWh) | （亿kWh) | （%） | （亿kWh) | （%） | 万千瓦时 (10,000 kWh) | 万千瓦时 (10,000 kWh)
上海市 Shanghai | 726 | 7260000 | 4.72 | 6917328 |  | 0 |  | 0 | 0.4 | 4.22 |  |  | 3831.2 | 6921159.2
江苏省 Jiangsu | 2709 | 27090000 | 5.55 | 25586505 | 3 | 30000 | 1.44 | 29568 | 2.1 | 4.22 | 100 | 6.8 | 952113.8 | 26568186.8
浙江省 Zhejiang | 1723 | 17230000 | 5.83 | 16225491 | 130 | 1300000 | 0.59 | 1292330 | 0.5 | 4.22 | 227 | 6.5 | 2127239 | 19645060
安徽省 Anhui | 848 | 8480000 | 5.92 | 7977984 | 20 | 200000 | 0.66 | 198680 |  |  |  |  | 0 | 8176664
福建省 Fujian | 723 | 7230000 | 5.59 | 6825843 | 312 | 3120000 | 0.15 | 3115320 | 4 | 4.22 |  |  | 38312 | 9979475
总计 Total |  |  |  | 63533151 |  |  |  | 4635898 |  |  |  |  | 3121496 | 71290545
来源：《中国电力年鉴2008》China Electricity Yearbook 2008
《2008年电力工业统计资料汇编》"2008 Power Sector Statistical Information Collection" published by China Electricity Council
2007年电网排放因子计算表 2007 Grid EF Calculation Table
| 万千瓦时 (10,000 kWh) |  | CO2 排放 吨 (ton) | CH4 排放 吨 (ton) | N2O 排放 吨 (ton) | CO2e 排放 吨 (ton) |  | CO2 排放因子 CO2 EF | CH4 排放因子 CH4 EF | N2O 排放因子 N2O EF | CO2 当量 排放因子 CO2e EF
电网电厂供电 (Electricity supplied by power plants in the grid) | 71290545 | 电网内电厂排放 (Emissions from power plants in the grid) | 595546562.3345 | 6691.0018 | 9021.7989 | 598402333.4414 | 电力供应排放因子 ，不考虑电量交换 (EF for electricity supplied in the grid, no power exchange considered) | 8.3538 | 9.3855e-05 | 0.00012655 | 8.3939
净受入电 (净送出时该值显示为0) Net import (if net export, shown as 0) | 4459693 | 其中从华北 from North China Grid (included) | 13663781.4633 | 149.5998 | 210.1566 | 13730148.1321 | 电力供应排放因子，考虑电量交换 (若无净受入电，该值与不考虑交换因子相同(EF for electricity supplied in the gird, considered power exhange; if net export, this is same as above) | 8.3635 | 9.3791e-05 | 0.00012685 | 8.4037
|  | 其中从华中 from Central China Grid (included) | 24328738.9769 | 264.0756 | 377.3398 | 24447788.1381
2008年
2008年华东电网GHG 排放量 2008 East China Grid GHG Total Emissions
能源名称 Energy Resource | 计量单位 Measuring units | 上海市 Shanghai | 江苏省 Jiangsu | 浙江省 Zhejiang | 安徽省 Anhui | 福建省 Fujian | 小计 Total | 含碳量 Carbon content | 碳氧化率 Oxidation rate | 平均低位发热量 Lower heating value | CH4 排放因子（能源行业） CH4 EF(Energy Sector) | N2O 排放因子（能源行业） N2O EF (Energy Sector) | CO2 排放 CO2 Emissions | CH4 排放 CH4 Emissions | N2O 排放 N2O Emissions | CO2当量排放 CO2e Emissions
[8 empty] | 克 碳/百万焦 (g carbon/MJ) | % | 百万焦/吨 燃料 或 百万焦/万立方米 燃气 (MJ/t fuel or MJ/10,000 m3 gas) | (克 CH4/百万焦) (g CH4/MJ) | (克 N2O/百万焦) (g N2O/MJ) | 吨 (ton) | 吨 (ton) | 吨 (ton) | 吨 (ton)
|  | A | B | C | D | E | F=A+B+C+D+E | G | H | I | J | K | L=F*G*H/100*44/12*I/100 | M=F*I*J/100 | N=F*I*K/100 | O=L+M*25+N*298
原煤 Raw Coal | 万吨 (10,000 ton) | 2964.04 | 10890.2 | 7316.17 | 4887.18 | 3264.88 | 29322.47 | 26.37 | 98 | 20908 | 0.001 | 0.0015 | 580925817.7157 | 6130.742 | 9196.113 | 583819527.9527
洗精煤 Cleaned Coal | 万吨 (10,000 ton) | [5 empty] | 0 | 25.41 | 98 | 26344 | 0.001 | 0.0015 | 0 | 0 | 0 | 0
其它洗煤 Other Washed Coal | 万吨 (10,000 ton) |  | 513.34 |  | 33.49 |  | 546.83 | 25.41 | 98 | 10454 | 0.001 | 0.0015 | 5219597.3217 | 57.1656 | 85.7484 | 5246579.4887
型煤 Briquette | 万吨 (10,000 ton) | [5 empty] | 0 | 33.56 | 98 | 17584 | 0.001 | 0.0015 | 0 | 0 | 0 | 0
焦炭 Coke | 万吨 (10,000 ton) |  |  | 31.12 |  |  | 31.12 | 29.42 | 93 | 28435 | 0.001 | 0.0015 | 887748.3388 | 8.849 | 13.2735 | 891925.0536
焦炉煤气 Coke Oven Gas | 亿立方米 (100 million cubic meter) | 0.5 | 11.65 | 0.13 | 5.62 | 0.31 | 18.21 | 13.58 | 99 | 173535 | 0.001 | 0.0001 | 1557770.3052 | 31.6007 | 3.1601 | 1559502.0249
其他煤气 Other Gas | 亿立方米 (100 million cubic meter) | 98.42 | 77.84 | 3.57 |  | 6.36 | 186.19 | 12.2 | 99 | 202218 | 0.001 | 0.0001 | 16674108.3173 | 376.5097 | 37.651 | 16694741.0486
原油 Crude Oil | 万吨 (10,000 ton) |  |  | 8.31 |  |  | 8.31 | 20.08 | 98 | 41816 | 0.003 | 0.0006 | 250729.0906 | 10.4247 | 2.0849 | 251611.0227
汽油 Gasoline | 万吨 (10,000 ton) | [5 empty] | 0 | 18.9 | 98 | 43070 | 0.003 | 0.0006 | 0 | 0 | 0 | 0
柴油 Diesel | 万吨 (10,000 ton) | 5.85 | 4.04 | 2.05 |  | 1.04 | 12.98 | 20.2 | 98 | 42652 | 0.003 | 0.0006 | 401849.0709 | 16.6087 | 3.3217 | 403254.166
燃料油 Fuel Oil | 万吨 (10,000 ton) | 24.43 | 0.39 | 13.48 |  | 1.81 | 40.11 | 21.1 | 98 | 41816 | 0.003 | 0.0006 | 1271672.0044 | 50.3172 | 10.0634 | 1275928.8389
液化石油气 Liquefied Petroleum Gas | 万吨 (10,000 ton) | [5 empty] | 0 | 17.2 | 99 | 50179 | 0.001 | 0.0001 | 0 | 0 | 0 | 0
炼厂干气 Refinery Gas | 万吨 (10,000 ton) | 0.05 | 0.28 |  | 1.5 | 0.57 | 2.4 | 18.2 | 99 | 45998 | 0.001 | 0.0001 | 72933.6928 | 1.104 | 0.1104 | 72994.1894
天然气 Natural Gas | 亿立方米 (100 million cubic meter) | 3.65 | 25.14 | 8.99 |  | 0.19 | 37.97 | 15.32 | 99 | 389310 | 0.001 | 0.0001 | 8220562.7129 | 147.821 | 14.7821 | 8228663.3041
其他石油制品 Other Petroleum Products | 万吨 (10,000 ton) | 21.33 | 3.09 |  |  |  | 24.42 | 20 | 98 | 35168 | 0.003 | 0.0006 | 617192.7731 | 25.7641 | 5.1528 | 619372.414
其他焦化产品 Other Coking Products | 万吨 (10,000 ton) | [5 empty] | 0 | 29.42 | 93 | 38099 | 0.001 | 0.0015 | 0 | 0 | 0 | 0
其它能源 Other Energy | 万吨标煤 (10,000 tce) | 15.88 | 62.57 | 34.54 |  | 8.99 | 121.98 | 0 | 0 | 0 | [5 empty] | 0
[12 empty] | 总计 Total | 616099981.3435 | 6856.9067 | 9371.4614 | 619064099.5035
来源：《中国能源统计年鉴2009》 China Energy Statistical Yearbook 2009
发改委 2010年CDM OM的计算文件 2010 NDRC CDM OM Calculation Methodology
《IPCC2006》
2008年华东电网电厂供电量 2008 Electricity Supply from Power Plants in East China Grid
省名称 Province | 火力发电量 Electricy generated by fire power plants) | 火力发电量 Electricy generated by fire power plants) | 电厂用电率 (Electricity consumed by power plants) | 火电供电量 (Electricity Supplied by fire power plants) | 水力发电量 (Electricity generated by hydroelectric plants) | 水力发电量 (Electricity generated by hydroelectric plants) | 水电厂用电率 (Electricity consumed by hydroelectric plants) | 水电供电量 (Electricity Supplied by hydroelectric plants) | 风电发电量 (Electricity generated by wind plants) | 风电用电率 (Electricity consumed by wind plants) | 核电发电量(Electricity generated by nuclear plants) | 核电用电率 (Electricity consumed by nuclear plants) | 核电、风电的供电量 Electricity Supplied (nuclear & wind) | 全部供电量 (total electricity supplied)
| (亿kWh) (100 million kWh) | 万千瓦时 (10,000 kWh) | （%） | 万千瓦时 (10,000 kWh) | （亿kWh) | 万千瓦时 (10,000 kWh) | （%） | 万千瓦时 (10,000 kWh) | （亿kWh) | （%） | （亿kWh) | （%） | 万千瓦时 (10,000 kWh) | 万千瓦时 (10,000 kWh)
上海市 Shanghai | 794 | 7940000 | 4.88 | 7552528 |  | 0 |  | 0 | 0.6 | 4.22 |  |  | 5746.8 | 7558274.8
江苏省 Jiangsu | 2735 | 27350000 | 5.51 | 25843015 | 3.3 | 33000 | 1.33 | 32561.1 | 7.8 | 4.22 | 141 | 6.8 | 1388828.4 | 27264404.5
浙江省 Zhejiang | 1748 | 17480000 | 5.77 | 16471404 | 147 | 1470000 | 0.51 | 1462503 | 1.3 | 4.22 | 238 | 6.5 | 2237751.4 | 20171658.4
安徽省 Anhui | 1074 | 10740000 | 5.72 | 10125672 | 28 | 280000 | 0.81 | 277732 |  |  |  |  | 0 | 10403404
福建省 Fujian | 748 | 7480000 | 5.61 | 7060372 | 332 | 3320000 | 0.1 | 3316680 | 5.9 | 4.22 |  |  | 56510.2 | 10433562.2
总计 Total |  |  |  | 67052991 |  |  |  | 5089476.1 |  |  |  |  | 3688836.8 | 75831303.9
来源：《中国电力年鉴2009》China Electricity Yearbook 2009
《2008年电力工业统计资料汇编》"2008 Power Sector Statistical Information Collection" published by China Electricity Council
2008年电网排放因子计算表 2008 Grid EF Calculation Table
| 万千瓦时 (10,000 kWh) |  | CO2 排放 吨 (ton) | CH4 排放 吨 (ton) | N2O 排放 吨 (ton) | CO2e 排放 吨 (ton) |  | CO2 排放因子 CO2 EF | CH4 排放因子 CH4 EF | N2O 排放因子 N2O EF | CO2 当量 排放因子 CO2e EF
电网电厂供电 (Electricity supplied by power plants in the grid) | 75831303.9 | 电网内电厂排放 (Emissions from power plants in the grid) | 616099981.3435 | 6856.9067 | 9371.4614 | 619064099.5035 | 电力供应排放因子 ，不考虑电量交换 (EF for electricity supplied in the grid, no power exchange considered) | 8.1246 | 9.0423e-05 | 0.00012358 | 8.1637
净受入电 (净送出时该值显示为0) Net import (if net export, shown as 0) | 5258825 | 其中从华北 from North China Grid (included) | 18707878.1624 | 205.9203 | 286.1179 | 18798289.2922 | 电力供应排放因子，考虑电量交换 (若无净受入电，该值与不考虑交换因子相同(EF for electricity supplied in the gird, considered power exhange; if net export, this is same as above) | 8.1278 | 9.035e-05 | 0.00012373 | 8.167
|  | 其中从华中 from Central China Grid (included) | 24279796.8134 | 263.6932 | 375.577 | 24398311.0942
2009年
2009年华东电网GHG 排放量 2009 East China Grid GHG Total Emissions
能源名称 Energy Resource | 计量单位 Measuring units | 上海市 Shanghai | 江苏省 Jiangsu | 浙江省 Zhejiang | 安徽省 Anhui | 福建省 Fujian | 小计 Total | 含碳量 Carbon content | 碳氧化率 Oxidation rate | 平均低位发热量 Lower heating value | CH4 排放因子（能源行业） CH4 EF(Energy Sector) | N2O 排放因子（能源行业） N2O EF (Energy Sector) | CO2 排放 CO2 Emissions | CH4 排放 CH4 Emissions | N2O 排放 N2O Emissions | CO2当量排放 CO2e Emissions
[8 empty] | 克 碳/百万焦 (g carbon/MJ) | % | 百万焦/吨 燃料 或 百万焦/万立方米 燃气 (MJ/t fuel or MJ/10,000 m3 gas) | (克 CH4/百万焦) (g CH4/MJ) | (克 N2O/百万焦) (g N2O/MJ) | 吨 (ton) | 吨 (ton) | 吨 (ton) | 吨 (ton)
|  | A | B | C | D | E | F=A+B+C+D+E | G | H | I | J | K | L=F*G*H/100*44/12*I/100 | M=F*I*J/100 | N=F*I*K/100 | O=L+M*25+N*298
原煤 Raw Coal | 万吨 (10,000 ton) | 2860.29 | 10875.32 | 7592.14 | 5782.21 | 3539.1 | 30649.06 | 26.37 | 98 | 20908 | 0.001 | 0.0015 | 607207723.0437 | 6408.1055 | 9612.1582 | 610232348.8231
洗精煤 Cleaned Coal | 万吨 (10,000 ton) | [5 empty] | 0 | 25.41 | 98 | 26344 | 0.001 | 0.0015 | 0 | 0 | 0 | 0
其它洗煤 Other Washed Coal | 万吨 (10,000 ton) |  | 324.83 |  | 50.83 |  | 375.66 | 25.41 | 98 | 10454 | 0.001 | 0.0015 | 3585746.8132 | 39.2715 | 58.9072 | 3604282.9595
型煤 Briquette | 万吨 (10,000 ton) | [5 empty] | 0 | 33.56 | 98 | 17584 | 0.001 | 0.0015 | 0 | 0 | 0 | 0
焦炭 Coke | 万吨 (10,000 ton) |  |  | 50.46 |  |  | 50.46 | 29.42 | 93 | 28435 | 0.001 | 0.0015 | 1439453.1226 | 14.3483 | 21.5225 | 1446225.5207
焦炉煤气 Coke Oven Gas | 亿立方米 (100 million cubic meter) | 1.02 | 8.96 | 0.29 | 5.64 | 0.47 | 16.38 | 13.58 | 99 | 173535 | 0.001 | 0.0001 | 1401223.3717 | 28.425 | 2.8425 | 1402781.0636
其他煤气 Other Gas | 亿立方米 (100 million cubic meter) | 109.27 | 101.42 | 3.67 |  | 8.42 | 222.78 | 12.2 | 99 | 202218 | 0.001 | 0.0001 | 19950898.8181 | 450.5013 | 45.0501 | 19975586.2871
原油 Crude Oil | 万吨 (10,000 ton) |  |  | 3.36 |  |  | 3.36 | 20.08 | 98 | 41816 | 0.003 | 0.0006 | 101377.8272 | 4.2151 | 0.84301 | 101734.4207
汽油 Gasoline | 万吨 (10,000 ton) | [5 empty] | 0 | 18.9 | 98 | 43070 | 0.003 | 0.0006 | 0 | 0 | 0 | 0
柴油 Diesel | 万吨 (10,000 ton) | 1.03 | 1.67 | 1.49 |  | 4.16 | 8.35 | 20.2 | 98 | 42652 | 0.003 | 0.0006 | 258508.4547 | 10.6843 | 2.1369 | 259412.3487
燃料油 Fuel Oil | 万吨 (10,000 ton) | 13.13 |  | 8.87 |  | 0.46 | 22.46 | 21.1 | 98 | 41816 | 0.003 | 0.0006 | 712085.5951 | 28.1756 | 5.6351 | 714469.2526
液化石油气 Liquefied Petroleum Gas | 万吨 (10,000 ton) | [5 empty] | 0 | 17.2 | 99 | 50179 | 0.001 | 0.0001 | 0 | 0 | 0 | 0
炼厂干气 Refinery Gas | 万吨 (10,000 ton) | 0.06 | 0.17 |  | 1.97 | 14.15 | 16.35 | 18.2 | 99 | 45998 | 0.001 | 0.0001 | 496860.7824 | 7.5207 | 0.75207 | 497272.9153
天然气 Natural Gas | 亿立方米 (100 million cubic meter) | 5.37 | 22.78 | 8.87 | 0.23 | 5.74 | 42.99 | 15.32 | 99 | 389310 | 0.001 | 0.0001 | 9307400.3431 | 167.3644 | 16.7364 | 9316571.9105
其他石油制品 Other Petroleum Products | 万吨 (10,000 ton) | 18.6 | 5.31 |  |  |  | 23.91 | 20 | 98 | 35168 | 0.003 | 0.0006 | 604302.9978 | 25.226 | 5.0452 | 606437.1179
其他焦化产品 Other Coking Products | 万吨 (10,000 ton) | [5 empty] | 0 | 29.42 | 93 | 38099 | 0.001 | 0.0015 | 0 | 0 | 0 | 0
其它能源 Other Energy | 万吨标煤 (10,000 tce) | 14.84 | 89.4 | 43.75 | 33.62 | 12.59 | 194.2 | 0 | 0 | 0 | 0 | 0 |  |  |  | 0
[12 empty] | 总计 Total | 645065581.1696 | 7183.8376 | 9771.6292 | 648157122.6197
来源：《中国能源统计年鉴2010》 China Energy Statistical Yearbook 2010
发改委 2011年CDM OM的计算文件 2010 NDRC CDM OM Calculation Methodology
《IPCC2006》
2009年华东电网电厂供电量 2009 Electricity Supply from Power Plants in East China Grid
省名称 Province | 火力发电量 Electricy generated by fire power plants) | 火力发电量 Electricy generated by fire power plants) | 电厂用电率 (Electricity consumed by power plants) | 火电供电量 (Electricity Supplied by fire power plants) | 水力发电量 (Electricity generated by hydroelectric plants) | 水力发电量 (Electricity generated by hydroelectric plants) | 水电厂用电率 (Electricity consumed by hydroelectric plants) | 水电供电量 (Electricity Supplied by hydroelectric plants) | 风电发电量 (Electricity generated by wind plants) | 风电用电率 (Electricity consumed by wind plants) | 核电发电量(Electricity generated by nuclear plants) | 核电用电率 (Electricity consumed by nuclear plants) | 核电、风电的供电量 Electricity Supplied (nuclear & wind) | 全部供电量 (total electricity supplied)
| (亿kWh) (100 million kWh) | 万千瓦时 (10,000 kWh) | （%） | 万千瓦时 (10,000 kWh) | （亿kWh) | 万千瓦时 (10,000 kWh) | （%） | 万千瓦时 (10,000 kWh) | （亿kWh) | （%） | （亿kWh) | （%） | 万千瓦时 (10,000 kWh) | 万千瓦时 (10,000 kWh)
上海市 Shanghai | 782 | 7820000 | 5.22 | 7411796 |  |  |  |  | 0.7 | 4.22 |  |  | 6704.6 | 7418500.6
江苏省 Jiangsu | 2825 | 28250000 | 5.38 | 26730150 | 3 | 30000 | 1.34 | 29598 | 14.5 | 4.22 | 142 | 7 | 1459481 | 28219229
浙江省 Zhejiang | 1855 | 18550000 | 5.66 | 17500070 | 152 | 1520000 | 0.53 | 1511944 | 3.5 | 4.22 | 240 | 6.7 | 2272723 | 21284737
安徽省 Anhui | 1299 | 12990000 | 5.59 | 12263859 | 29 | 290000 | 0.66 | 288086 |  |  |  |  | 0 | 12551945
福建省 Fujian | 886 | 8860000 | 5.1 | 8408140 | 276 | 2760000 | 0.17 | 2755308 | 8.8 | 4.22 |  |  | 84286.4 | 11247734.4
总计 Total |  |  |  | 72314015 |  |  |  | 4584936 |  |  |  |  | 3823195 | 80722146
来源：《中国电力年鉴2010》China Electricity Yearbook 2010
2009年电网排放因子计算表 2009 Grid EF Calculation Table
| 万千瓦时 (10,000 kWh) |  | CO2 排放 吨 (ton) | CH4 排放 吨 (ton) | N2O 排放 吨 (ton) | CO2e 排放 吨 (ton) |  | CO2 排放因子 CO2 EF | CH4 排放因子 CH4 EF | N2O 排放因子 N2O EF | CO2 当量 排放因子 CO2e EF
电网电厂供电 (Electricity supplied by power plants in the grid) | 80722146 | 电网内电厂排放 (Emissions from power plants in the grid) | 645065581.1696 | 7183.8376 | 9771.6292 | 648157122.6197 | 电力供应排放因子 ，不考虑电量交换 (EF for electricity supplied in the grid, no power exchange considered) | 7.9912 | 8.8995e-05 | 0.00012105 | 8.0295
净受入电 (净送出时该值显示为0) Net import (if net export, shown as 0) | 5322524 | 其中从华北 from North China Grid (included) | 17580528.4584 | 195.2352 | 267.3787 | 17665088.1853 | 电力供应排放因子，考虑电量交换 (若无净受入电，该值与不考虑交换因子相同(EF for electricity supplied in the gird, considered power exhange; if net export, this is same as above) | 7.9759 | 8.8769e-05 | 0.00012088 | 8.0142
|  | 其中从华中 from Central China Grid (included) | 23641189.1334 | 259.0107 | 362.2389 | 23755611.5964
2010年
2010年华东电网GHG 排放量 2010 East China Grid GHG Total Emissions
能源名称 Energy Resource | 计量单位 Measuring units | 上海市 Shanghai | 江苏省 Jiangsu | 浙江省 Zhejiang | 安徽省 Anhui | 福建省 Fujian | 小计 Total | 含碳量 Carbon content | 碳氧化率 Oxidation rate | 平均低位发热量 Lower heating value | CH4 排放因子（能源行业） CH4 EF(Energy Sector) | N2O 排放因子（能源行业） N2O EF (Energy Sector) | CO2 排放 CO2 Emissions | CH4 排放 CH4 Emissions | N2O 排放 N2O Emissions | CO2当量排放 CO2e Emissions
[8 empty] | 克 碳/百万焦 (g carbon/MJ) | % | 百万焦/吨 燃料 或 百万焦/万立方米 燃气 (MJ/t fuel or MJ/10,000 m3 gas) | (克 CH4/百万焦) (g CH4/MJ) | (克 N2O/百万焦) (g N2O/MJ) | 吨 (ton) | 吨 (ton) | 吨 (ton) | 吨 (ton)
|  | A | B | C | D | E | F=A+B+C+D+E | G | H | I | J | K | L=F*G*H/100*44/12*I/100 | M=F*I*J/100 | N=F*I*K/100 | O=L+M*25+N*298
原煤 Raw Coal | 万吨 (10,000 ton) | 3421.2 | 12612.92 | 8254.08 | 5230.09 | 3371.11 | 32889.4 | 26.37 | 98 | 20908 | 0.001 | 0.0015 | 651592501.8997 | 6876.5158 | 10314.7736 | 654838217.3346
洗精煤 Cleaned Coal | 万吨 (10,000 ton) | [5 empty] | 0 | 25.41 | 98 | 26344 | 0.001 | 0.0015 | 0 | 0 | 0 | 0
其它洗煤 Other Washed Coal | 万吨 (10,000 ton) |  | 230.14 | 2.25 | 1301.82 |  | 1534.21 | 25.41 | 98 | 10454 | 0.001 | 0.0015 | 14644328.9631 | 160.3863 | 240.5795 | 14720031.303
型煤 Briquette | 万吨 (10,000 ton) | [5 empty] | 0 | 33.56 | 98 | 17584 | 0.001 | 0.0015 | 0 | 0 | 0 | 0
煤矸石 Gangue | 万吨 (10,000 ton) |  | 20.69 | 1.4 | 236.33 | 34.67 | 293.09 | 25.8 | 98 | 8363 | 0.001 | 0.0015 | 2272376.607 | 24.5111 | 36.7667 | 2283945.8541
焦炭 Coke | 万吨 (10,000 ton) | [5 empty] | 0 | 29.42 | 93 | 28435 | 0.001 | 0.0015 | 0 | 0 | 0 | 0
焦炉煤气 Coke Oven Gas | 亿立方米 (100 million cubic meter) | 0.67 | 10.8 | 0.26 | 5.28 | 0.19 | 17.2 | 13.58 | 99 | 173535 | 0.001 | 0.0001 | 1471370.0851 | 29.848 | 2.9848 | 1473005.7566
高炉煤气 Blast Furnace Gas | 亿立方米 (100 million cubic meter) | 106.03 | 108.95 | 14.19 | 76.22 | 6.21 | 311.6 | 70.8 | 99 | 37630 | 0.001 | 0.0001 | 30135024.5803 | 117.2551 | 11.7255 | 30141450.1587
转炉煤气 Converter Gas | 亿立方米 (100 million cubic meter) | 12.19 | 4.31 | 0.95 | 1.09 | 0.46 | 19 | 46.9 | 99 | 79450 | 0.001 | 0.0001 | 2569963.5885 | 15.0955 | 1.5096 | 2570790.8219
其他煤气 Other Gas | 亿立方米 (100 million cubic meter) | [5 empty] | 0 | 12.2 | 99 | 202218 | 0.001 | 0.0001 | 0 | 0 | 0 | 0
原油 Crude Oil | 万吨 (10,000 ton) |  |  | 3.23 |  |  | 3.23 | 20.08 | 98 | 41816 | 0.003 | 0.0006 | 97455.4708 | 4.052 | 0.81039 | 97798.2675
汽油 Gasoline | 万吨 (10,000 ton) | [5 empty] | 0 | 18.9 | 98 | 43070 | 0.003 | 0.0006 | 0 | 0 | 0 | 0
柴油 Diesel | 万吨 (10,000 ton) | 0.9 | 1.98 | 1.04 |  | 3.19 | 7.11 | 20.2 | 98 | 42652 | 0.003 | 0.0006 | 220119.1752 | 9.0977 | 1.8195 | 220888.8382
燃料油 Fuel Oil | 万吨 (10,000 ton) | 17.53 | 0.06 | 5.14 |  | 0.73 | 23.46 | 21.1 | 98 | 41816 | 0.003 | 0.0006 | 743790.2075 | 29.4301 | 5.886 | 746279.9941
石油焦 Petroleum Coke | 万吨 (10,000 ton) | 23.49 |  | 37.5 |  |  | 60.99 | 27.5 | 98 | 31947 | 0.003 | 0.0006 | 1925390.9009 | 58.4534 | 11.6907 | 1930336.0607
液化石油气 Liquefied Petroleum Gas | 万吨 (10,000 ton) | [5 empty] | 0 | 17.2 | 99 | 50179 | 0.001 | 0.0001 | 0 | 0 | 0 | 0
炼厂干气 Refinery Gas | 万吨 (10,000 ton) | 0.76 | 0.16 |  | 1.18 | 42.17 | 44.27 | 18.2 | 99 | 45998 | 0.001 | 0.0001 | 1345322.7424 | 20.3633 | 2.0363 | 1346438.652
其他石油制品 Other Petroleum Products | 万吨 (10,000 ton) | 0.05 | 1.22 |  |  |  | 1.27 | 20 | 98 | 35168 | 0.003 | 0.0006 | 32098.0681 | 1.3399 | 0.26798 | 32211.4237
天然气 Natural Gas | 亿立方米 (100 million cubic meter) | 7.47 | 24.39 | 17.53 |  | 19.09 | 68.48 | 15.32 | 99 | 389310 | 0.001 | 0.0001 | 14826024.0869 | 266.5995 | 26.6599 | 14840633.7388
液化天然气 LNG | 万吨 (10,000 ton) |  |  | 2.76 |  |  | 2.76 | 15.32 | 99 | 51434 | 0.001 | 0.0001 | 78945.0261 | 1.4196 | 0.14196 | 79022.819
其他焦化产品 Other Coking Products | 万吨 (10,000 ton) | [5 empty] | 0 | 29.42 | 93 | 38099 | 0.001 | 0.0015 | 0 | 0 | 0 | 0
其它能源 Other Energy | 万吨标煤 (10,000 tce) | 15.59 | 112.68 | 49.33 | 28.77 | 1.1 | 207.47 | 0 | 0 | 0 | [5 empty] | 0
[12 empty] | 总计 Total | 721954711.4016 | 7614.3672 | 10657.6525 | 725321051.023
来源：A-E来自《中国能源统计年鉴2011》 China Energy Statistical Yearbook 2011
《2010年电力工业统计资料汇编》"2010 Power Sector Statistical Information" published by China Electricity Council.
《IPCC2006》
2011省级温室气体清单编制指南 2011 Guide on Provincial GHG Inventory Development
2010年华东电网电厂供电量 2010 Electricity Supply from Power Plants in East China Grid
省名称 Province | 火力发电量 Electricy generated by fire power plants) | 火力发电量 Electricy generated by fire power plants) | 电厂用电率 (Electricity consumed by power plants) | 火电供电量 (Electricity Supplied by fire power plants) | 水力发电量 (Electricity generated by hydroelectric plants) | 水力发电量 (Electricity generated by hydroelectric plants) | 水电厂用电率 (Electricity consumed by hydroelectric plants) | 水电供电量 (Electricity Supplied by hydroelectric plants) | 风电发电量 (Electricity generated by wind plants) | 风电用电率 (Electricity consumed by wind plants) | 核电发电量(Electricity generated by nuclear plants) | 核电用电率 (Electricity consumed by nuclear plants) | 核电、风电的供电量 Electricity Supplied (nuclear & wind) | 全部供电量 (total electricity supplied)
| (亿kWh) (100 million kWh) | 万千瓦时 (10,000 kWh) | （%） | 万千瓦时 (10,000 kWh) | （亿kWh) | 万千瓦时 (10,000 kWh) | （%） | 万千瓦时 (10,000 kWh) | （亿kWh) | （%） | （亿kWh) | （%） | 万千瓦时 (10,000 kWh) | 万千瓦时 (10,000 kWh)
上海市 Shanghai | 942 | 9420000 | 4.98 | 8950884 |  |  |  |  | 2.2 | 4.22 |  |  | 21071.6 | 8971955.6
江苏省 Jiangsu | 3305 | 33050000 | 5.27 | 31308265 | 14 | 140000 | 1.42 | 138012 | 23 | 4.22 | 157 | 6.6 | 1686674 | 33132951
浙江省 Zhejiang | 2082 | 20820000 | 5.34 | 19708212 | 224 | 2240000 | 0.43 | 2230368 | 4.7 | 4.22 | 257 | 6.5 | 2447966.6 | 24386546.6
安徽省 Anhui | 1426 | 14260000 | 5.37 | 13494238 | 37 | 370000 | 0.72 | 367336 |  |  |  |  | 0 | 13861574
福建省 Fujian | 891 | 8910000 | 5.17 | 8449353 | 454 | 4540000 | 0.19 | 4531374 | 12 | 4.22 |  |  | 114936 | 13095663
总计 Total |  |  |  | 81910952 |  |  |  | 7267090 |  |  |  |  | 4270648.2 | 93448690.2
来源：《中国电力年鉴2011》China Electricity Yearbook 2011
2010年电网排放因子计算表 2010 Grid EF Calculation Table
| 万千瓦时 (10,000 kWh) |  | CO2 排放 吨 (ton) | CH4 排放 吨 (ton) | N2O 排放 吨 (ton) | CO2e 排放 吨 (ton) |  | CO2 排放因子 CO2 EF | CH4 排放因子 CH4 EF | N2O 排放因子 N2O EF | CO2 当量 排放因子 CO2e EF
电网电厂供电 (Electricity supplied by power plants in the grid) | 93448690.2 | 电网内电厂排放 (Emissions from power plants in the grid) | 721954711.4016 | 7614.3672 | 10657.6525 | 725321051.023 | 电力供应排放因子 ，不考虑电量交换 (EF for electricity supplied in the grid, no power exchange considered) | 7.7257 | 8.1482e-05 | 0.00011405 | 7.7617
净受入电 (净送出时该值显示为0) Net import (if net export, shown as 0) | 5666119 | 其中从华北 from North China Grid (included) | 18049539.3759 | 186.1089 | 267.8037 | 18133997.5888 | 电力供应排放因子，考虑电量交换 (若无净受入电，该值与不考虑交换因子相同(EF for electricity supplied in the gird, considered power exhange; if net export, this is same as above) | 7.7357 | 8.1498e-05 | 0.00011422 | 7.7718
|  | 其中从华中 from Central China Grid (included) | 26717159.7136 | 277.1877 | 395.7136 | 26842012.0613
2011年
2011年华东电网GHG 排放量 2011 East China Grid GHG Total Emissions
能源名称 Energy Resource | 计量单位 Measuring units | 上海市 Shanghai | 江苏省 Jiangsu | 浙江省 Zhejiang | 安徽省 Anhui | 福建省 Fujian | 小计 Total | 含碳量 Carbon content | 碳氧化率 Oxidation rate | 平均低位发热量 Lower heating value | CH4 排放因子（能源行业） CH4 EF(Energy Sector) | N2O 排放因子（能源行业） N2O EF (Energy Sector) | CO2 排放 CO2 Emissions | CH4 排放 CH4 Emissions | N2O 排放 N2O Emissions | CO2当量排放 CO2e Emissions
[8 empty] | 克 碳/百万焦 (g carbon/MJ) | % | 百万焦/吨 燃料 或 百万焦/万立方米 燃气 (MJ/t fuel or MJ/10,000 m3 gas) | (克 CH4/百万焦) (g CH4/MJ) | (克 N2O/百万焦) (g N2O/MJ) | 吨 (ton) | 吨 (ton) | 吨 (ton) | 吨 (ton)
|  | A | B | C | D | E | F=A+B+C+D+E | G | H | I | J | K | L=F*G*H/100*44/12*I/100 | M=F*I*J/100 | N=F*I*K/100 | O=L+M*25+N*298
原煤 Raw Coal | 万吨 (10,000 ton) | 3667.6 | 15074.21 | 9033.56 | 5690.22 | 5160 | 38625.59 | 26.37 | 98 | 20908 | 0.001 | 0.0015 | 765235754.5425 | 8075.8384 | 12113.7575 | 769047550.2471
洗精煤 Cleaned Coal | 万吨 (10,000 ton) | [5 empty] | 0 | 25.41 | 98 | 26344 | 0.001 | 0.0015 | 0 | 0 | 0 | 0
其它洗煤 Other Washed Coal | 万吨 (10,000 ton) |  | 192.29 |  | 1555.03 |  | 1747.32 | 25.41 | 98 | 10454 | 0.001 | 0.0015 | 16678504.8225 | 182.6648 | 273.9972 | 16764722.6236
型煤 Briquette | 万吨 (10,000 ton) | [5 empty] | 0 | 33.56 | 98 | 17584 | 0.001 | 0.0015 | 0 | 0 | 0 | 0
煤矸石 Gangue | 万吨 (10,000 ton) |  | 186.46 | 1 | 185.19 |  | 372.65 | 25.8 | 98 | 8363 | 0.001 | 0.0015 | 2889218.8154 | 31.1647 | 46.7471 | 2903928.563
焦炭 Coke | 万吨 (10,000 ton) | [5 empty] | 0 | 29.42 | 93 | 28435 | 0.001 | 0.0015 | 0 | 0 | 0 | 0
焦炉煤气 Coke Oven Gas | 亿立方米 (100 million cubic meter) | 0.77 | 10.49 | 0.34 | 5.73 | 0.19 | 17.52 | 13.58 | 99 | 173535 | 0.001 | 0.0001 | 1498744.4123 | 30.4033 | 3.0403 | 1500410.5149
高炉煤气 Blast Furnace Gas | 亿立方米 (100 million cubic meter) |  |  | 25.32 |  | 7.29 | 32.61 | 70.8 | 99 | 37630 | 0.001 | 0.0001 | 3153732.8356 | 12.2711 | 1.2271 | 3154405.2942
转炉煤气 Converter Gas | 亿立方米 (100 million cubic meter) |  |  | 1.16 |  | 0.44 | 1.6 | 46.9 | 99 | 79450 | 0.001 | 0.0001 | 216417.9864 | 1.2712 | 0.12712 | 216487.6482
其他煤气 Other Gas | 亿立方米 (100 million cubic meter) | 32.18 |  |  |  |  | 32.18 | 12.2 | 99 | 202218 | 0.001 | 0.0001 | 2881856.1988 | 65.0738 | 6.5074 | 2885422.2404
其他焦化产品 Other Coking Products | 万吨 (10,000 ton) | [5 empty] | 0 | 29.42 | 93 | 38099 | 0.001 | 0.0015 | 0 | 0 | 0 | 0
原油 Crude Oil | 万吨 (10,000 ton) |  |  | 2.03 |  |  | 2.03 | 20.08 | 98 | 41816 | 0.003 | 0.0006 | 61249.104 | 2.5466 | 0.50932 | 61464.5458
汽油 Gasoline | 万吨 (10,000 ton) | [5 empty] | 0 | 18.9 | 98 | 43070 | 0.003 | 0.0006 | 0 | 0 | 0 | 0
柴油 Diesel | 万吨 (10,000 ton) | 0.87 | 2.2 | 1.01 | 0.31 | 1.28 | 5.67 | 20.2 | 98 | 42652 | 0.003 | 0.0006 | 175538.0764 | 7.2551 | 1.451 | 176151.8583
燃料油 Fuel Oil | 万吨 (10,000 ton) | 14.15 | 0.2 | 7.05 |  | 0.44 | 21.84 | 21.1 | 98 | 41816 | 0.003 | 0.0006 | 692428.7354 | 27.3978 | 5.4796 | 694746.5929
石油焦 Petroleum Coke | 万吨 (10,000 ton) | 21.22 | 1.29 | 40.77 |  |  | 63.28 | 27.5 | 98 | 31947 | 0.003 | 0.0006 | 1997683.8204 | 60.6482 | 12.1296 | 2002814.6569
液化石油气 Liquefied Petroleum Gas | 万吨 (10,000 ton) | [5 empty] | 0 | 17.2 | 99 | 50179 | 0.001 | 0.0001 | 0 | 0 | 0 | 0
炼厂干气 Refinery Gas | 万吨 (10,000 ton) | 0.46 | 0.21 |  | 1.2 | 41.55 | 43.42 | 18.2 | 99 | 45998 | 0.001 | 0.0001 | 1319492.0595 | 19.9723 | 1.9972 | 1320586.5433
其他石油制品 Other Petroleum Products | 万吨 (10,000 ton) | 0.05 | 1.14 |  |  |  | 1.19 | 20 | 98 | 35168 | 0.003 | 0.0006 | 30076.1425 | 1.2555 | 0.2511 | 30182.3576
天然气 Natural Gas | 亿立方米 (100 million cubic meter) | 10.24 | 35.96 | 25.49 |  | 22.39 | 94.08 | 15.32 | 99 | 389310 | 0.001 | 0.0001 | 20368462.9978 | 366.2628 | 36.6263 | 20388534.2019
液化天然气 LNG | 万吨 (10,000 ton) |  |  | 1.65 |  |  | 1.65 | 15.32 | 99 | 51434 | 0.001 | 0.0001 | 47195.3961 | 0.84866 | 0.084866 | 47241.9027
其它能源 Other Energy | 万吨标煤 (10,000 tce) | 16.34 | 122.66 | 74.06 | 213.74 | 1.28 | 428.08 | 0 | 0 | 0 | [5 empty] | 0
[12 empty] | 总计 Total | 817246355.9456 | 8884.8744 | 12503.9328 | 821194649.7908
来源：A-E来自《中国能源统计年鉴2012》 China Energy Statistical Yearbook 2012
《2011年电力工业统计资料汇编》"2011 Power Sector Statistical Information" published by China Electricity Council.
《IPCC2006》
2011省级温室气体清单编制指南 2011 Guide on Provincial GHG Inventory Development
2011年华东电网电厂供电量 2011 Electricity Supply from Power Plants in East China Grid
省名称 Province | 火力发电量 Electricy generated by fire power plants) | 火力发电量 Electricy generated by fire power plants) | 电厂用电率 (Electricity consumed by power plants) | 火电供电量 (Electricity Supplied by fire power plants) | 水力发电量 (Electricity generated by hydroelectric plants) | 水力发电量 (Electricity generated by hydroelectric plants) | 水电厂用电率 (Electricity consumed by hydroelectric plants) | 水电供电量 (Electricity Supplied by hydroelectric plants) | 风电发电量 (Electricity generated by wind plants) | 风电用电率 (Electricity consumed by wind plants) | 核电发电量(Electricity generated by nuclear plants) | 核电用电率 (Electricity consumed by nuclear plants) | 核电、风电的供电量 Electricity Supplied (nuclear & wind) | 全部供电量 (total electricity supplied)
| (亿kWh) (100 million kWh) | 万千瓦时 (10,000 kWh) | （%） | 万千瓦时 (10,000 kWh) | （亿kWh) | 万千瓦时 (10,000 kWh) | （%） | 万千瓦时 (10,000 kWh) | （亿kWh) | （%） | （亿kWh) | （%） | 万千瓦时 (10,000 kWh) | 万千瓦时 (10,000 kWh)
上海市 Shanghai | 1022 | 10220000 | 4.61 | 9748858 | 0 | 0 | 0 | 0 | 4 | 4.22 | 0 |  | 38312 | 9787170
江苏省 Jiangsu | 3731 | 37310000 | 5.12 | 35399728 | 13 | 130000 | 1.29 | 128323 | 27 | 4.22 | 161 | 6.6 | 1762346 | 37290397
浙江省 Zhejiang | 2343 | 23430000 | 4.92 | 22277244 | 156 | 1560000 | 0.55 | 1551420 | 6 | 4.22 | 286 | 6.3 | 2737288 | 26565952
安徽省 Anhui | 1624 | 16240000 | 4.99 | 15429624 | 28 | 280000 | 0.56 | 278432 | 2 | 4.22 | 0 |  | 19156 | 15727212
福建省 Fujian | 1272 | 12720000 | 4.73 | 12118344 | 285 | 2850000 | 0.12 | 2846580 | 22 | 4.22 | 0 |  | 210716 | 15175640
总计 Total |  |  |  | 94973798 |  |  |  | 4804755 |  |  |  |  | 4767818 | 104546371
来源：《中国电力年鉴2012》China Electricity Yearbook 2012
《2011年电力工业统计资料汇编》"2011 Power Sector Statistical Information" published by China Electricity Council.
2011年电网排放因子计算表 2011 Grid EF Calculation Table
| 万千瓦时 (10,000 kWh) |  | CO2 排放 吨 (ton) | CH4 排放 吨 (ton) | N2O 排放 吨 (ton) | CO2e 排放 吨 (ton) |  | CO2 排放因子 CO2 EF | CH4 排放因子 CH4 EF | N2O 排放因子 N2O EF | CO2 当量 排放因子 CO2e EF
电网电厂供电 (Electricity supplied by power plants in the grid) | 104546371 | 电网内电厂排放 (Emissions from power plants in the grid) | 817246355.9456 | 8884.8744 | 12503.9328 | 821194649.7908 | 电力供应排放因子 ，不考虑电量交换 (EF for electricity supplied in the grid, no power exchange considered) | 7.8171 | 8.4985e-05 | 0.0001196 | 7.8548
净受入电 (净送出时该值显示为0) Net import (if net export, shown as 0) | 4956209 | 其中从华北 from North China Grid (included) | 17790548.58 | 184.3079 | 266.8557 | 17874679.2637 | 电力供应排放因子，考虑电量交换 (若无净受入电，该值与不考虑交换因子相同(EF for electricity supplied in the gird, considered power exhange; if net export, this is same as above) | 7.8427 | 8.5053e-05 | 0.00011985 | 7.8805
|  | 其中从华中 from Central China Grid (included) | 23756038.0773 | 244.3653 | 353.1477 | 23867385.2147
华东电网小结
年份 | CO2 排放因子 CO2 EF | CH4 排放因子 CH4 EF | N2O 排放因子 N2O EF | CO2 当量排放因子 CO2e EF
| 吨CO2/万千瓦时 | 克CH4/万千瓦时 | 克N2O/万千瓦时 | 吨CO2e/万千瓦时
2006 | 8.6143 | 97.7429 | 130.2607 | 8.6556
2007 | 8.3635 | 93.7908 | 126.855 | 8.4037
2008 | 8.1278 | 90.3503 | 123.7285 | 8.167
2009 | 7.9759 | 88.7688 | 120.8819 | 8.0142
2010 | 7.7357 | 81.4981 | 114.2228 | 7.7718
2011 | 7.8427 | 85.0532 | 119.8505 | 7.8805
Note on M32: ranping.song: 江苏省 6000千瓦及以上电厂生产情况表 (2008年） 《2008年电力工业统计资料汇编》 Jiangsu Province 6000kwh and above power stations production table (2008) "2008 Power Sector Statistical Information Collection" published by China Electricity Council
Note on M33: ranping.song: ranping.song 浙江省 6000千瓦及以上电厂生产情况表 (2008年） 《2008年电力工业统计资料汇编》 Zhejiang Province 6000kwh and above power stations production table (2008) "2008 Power Sector Statistical Information Collection" published by China Electricity Council
Note on K80: summer: 根据2008年龙源集团风电综合厂用电率为4.22%。
Note on M81: ranping.song: ranping.song 江苏省 6000千瓦及以上电厂生产情况表 (2008年） 《2008年电力工业统计资料汇编》 Jiangsu Province 6000kwh and above power stations production table (2008) "2008 Power Sector Statistical Information Collection" published by China Electricity Council
Note on M82: ranping.song: ranping.song 浙江省 6000千瓦及以上电厂生产情况表 (2008年） 《2008年电力工业统计资料汇编》 Zhejiang Province 6000kwh and above power stations production table (2008) "2008 Power Sector Statistical Information Collection" published by China Electricity Council
Note on K127: summer: 根据2008年龙源集团风电综合厂用电率为4.22%。
Note on M128: ranping.song: ranping.song 江苏省 6000千瓦及以上电厂生产情况表 (2008年） 《2008年电力工业统计资料汇编》 Jiangsu Province 6000kwh and above power stations production table (2008) "2008 Power Sector Statistical Information Collection" published by China Electricity Council
Note on M129: ranping.song: ranping.song 浙江省 6000千瓦及以上电厂生产情况表 (2008年） 《2008年电力工业统计资料汇编》 Zhejiang Province 6000kwh and above power stations production table (2008) "2008 Power Sector Statistical Information Collection" published by China Electricity Council
Note on A152: jingjing.zhu: NDRC 2011 OM计算表里华东电网无型煤
Note on K174: summer: 根据2008年龙源集团风电综合厂用电率为4.22%。
Note on M175: Jingjing: 江苏省 6000千瓦及以上电厂生产情况表 (2009年）p316 江苏核电有限公司数据（2009年江苏的核电发电量全来自该厂） 《200年电力工业统计资料汇编》 Jiangsu Province 6000kwh and above power stations production table (2009) "2009 Power Sector Statistical Information Collection" published by China Electricity Council
Note on M176: Jingjing: 浙江省 6000千瓦及以上电厂生产情况表 (2009年） 《2009年电力工业统计资料汇编》 Zhejiang Province 6000kwh and above power stations production table (2009) "2009 Power Sector Statistical Information Collection" published by China Electricity Council 浙江有三家，秦山核电厂（6.9%）、核电秦山联营有限公司（5.4%）、秦山第三核电有限公司（7.4%） 取平均值
Note on A200: jingjing.zhu: NDRC 2011 OM计算表里华东电网无型煤
Note on K227: summer: 根据2008年龙源集团风电综合厂用电率为4.22%。
Note on M228: summer: 江苏省 6000千瓦及以上电厂生产情况表 (2010年）p316 连云港田湾核电数据 《2010年电力工业统计资料汇编》 Jiangsu Province 6000kwh and above power stations production table (2010) "2010 Power Sector Statistical Information Collection" published by China Electricity Council
Note on M229: Jingjing: 浙江省 6000千瓦及以上电厂生产情况表 (2010年） 《2010年电力工业统计资料汇编》 Zhejiang Province 6000kwh and above power stations production table (2010) "2010 Power Sector Statistical Information Collection" published by China Electricity Council 浙江有三家，秦山核电厂（7.1%）、核电秦山联营有限公司（5.9%）、秦山第三核电有限公司 取平均数
Note on A253: jingjing.zhu: NDRC 2011 OM计算表里华东电网无型煤
Note on G267: Jingjing Zhu: 2012能源年鉴207页印刷错误，第二项的汇总数据未粗体，而是错误地把火力发电相关的数据粗体了，因此本处原来错误地填为3.22，现一修正
Note on G269: Jingjing Zhu: 2012能源年鉴印刷字体有误，将电力数据粗体，误认为是第二项汇总数据，现已修正
Note on K280: summer: 根据2008年龙源集团风电综合厂用电率为4.22%。
Note on M281: summer: 江苏省 6000千瓦及以上电厂生产情况表 (2011年）江苏核电有限公司数据 《2011年电力工业统计资料汇编》 Jiangsu Province 6000kwh and above power stations production table (2011) "2011 Power Sector Statistical Information Collection" published by China Electricity Council
Note on M282: Jingjing: 浙江省 6000千瓦及以上电厂生产情况表 (2011年） 《2011年电力工业统计资料汇编》 Zhejiang Province 6000kwh and above power stations production table (2011) "2011 Power Sector Statistical Information Collection" published by China Electricity Council 核电秦山联营有限公司（5.8%）、秦山第三核电有限公司（6.8%） 取平均值

## 南方电网Southern
2006年
2006年南方电网GHG 排放量 2006 Southern Grid GHG Total Emissions
能源名称 Energy Resource | 计量单位 Measuring units | 广东省 Guangdong | 广西 Guangxi | 贵州省 Guizhou | 云南省 Yunan | 小计 Total | 含碳量 Carbon content | 碳氧化率 Oxidation rate | 平均低位发热量 Lower heating value | CH4 排放因子（能源行业） CH4 EF(Energy Sector) | N2O 排放因子（能源行业） N2O EF (Energy Sector) | CO2 排放 CO2 Emissions | CH4 排放 CH4 Emissions | N2O 排放 N2O Emissions | CO2当量排放 CO2e Emissions
[7 empty] | 克 碳/百万焦 (g carbon/MJ) | % | 百万焦/吨 燃料 或 百万焦/万立方米 燃气 (MJ/t fuel or MJ/10,000 m3 gas) | (克 CH4/百万焦) (g CH4/MJ) | (克 N2O/百万焦) (g N2O/MJ) | 吨 (ton) | 吨 (ton) | 吨 (ton) | 吨 (ton)
|  | A | B | C | D | E=A+B+C+D | F | G | H | I | J | K=E*F*G/100*H*44/12/100 | L=E*H*I/100 | M=E*H*J/100 | N=K+L*25+M*298
原煤 Raw Coal | 万吨 (10,000 ton) | 7303.19 | 1490.01 | 4001.54 | 2735.88 | 15530.62 | 26.37 | 98 | 20908 | 0.001 | 0.0015 | 307686839.5852 | 3247.142 | 4870.713 | 309219490.6232
洗精煤 Cleaned Coal | 万吨 (10,000 ton) |  |  |  |  | 0 | 25.41 | 98 | 26344 | 0.001 | 0.0015 | 0 | 0 | 0 | 0
其它洗煤 Other Washed Coal | 万吨 (10,000 ton) |  |  | 19.53 | 45.8 | 65.33 | 25.41 | 98 | 10454 | 0.001 | 0.0015 | 623587.391 | 6.8296 | 10.2444 | 626810.9614
型煤 Briquette | 万吨 (10,000 ton) | 133.75 |  |  |  | 133.75 | 33.56 | 98 | 17584 | 0.001 | 0.0015 | 2836161.2828 | 23.5186 | 35.2779 | 2847262.062
焦炭 Coke | 万吨 (10,000 ton) |  |  |  | 1.31 | 1.31 | 29.42 | 93 | 28435 | 0.001 | 0.0015 | 37369.869 | 0.3725 | 0.55875 | 37545.6883
焦炉煤气 Coke Oven Gas | 亿立方米 (100 million cubic meter) |  | 0.84 |  | 2.06 | 2.9 | 13.58 | 99 | 173535 | 0.001 | 0.0001 | 248079.8399 | 5.0325 | 0.50325 | 248355.6218
其他煤气 Other Gas | 亿立方米 (100 million cubic meter) | 0.89 |  |  | 19.15 | 20.04 | 12.2 | 99 | 202218 | 0.001 | 0.0001 | 1794667.4401 | 40.5245 | 4.0524 | 1796888.182
原油 Crude Oil | 万吨 (10,000 ton) | 0.87 |  |  |  | 0.87 | 20.08 | 98 | 41816 | 0.003 | 0.0006 | 26249.616 | 1.0914 | 0.21828 | 26341.9482
汽油 Gasoline | 万吨 (10,000 ton) |  |  |  |  | 0 | 18.9 | 98 | 43070 | 0.003 | 0.0006 | 0 | 0 | 0 | 0
柴油 Diesel | 万吨 (10,000 ton) | 29.92 | 1.26 |  | 3 | 34.18 | 20.2 | 98 | 42652 | 0.003 | 0.0006 | 1058181.914 | 43.7354 | 8.7471 | 1061881.9256
燃料油 Fuel Oil | 万吨 (10,000 ton) | 685.85 | 0.09 |  |  | 685.94 | 21.1 | 98 | 41816 | 0.003 | 0.0006 | 21747461.8479 | 860.498 | 172.0996 | 21820259.9797
液化石油气 Liquefied Petroleum Gas | 万吨 (10,000 ton) |  |  |  |  | 0 | 17.2 | 99 | 50179 | 0.001 | 0.0001 | 0 | 0 | 0 | 0
炼厂干气 Refinery Gas | 万吨 (10,000 ton) |  |  |  |  | 0 | 18.2 | 99 | 45998 | 0.001 | 0.0001 | 0 | 0 | 0 | 0
天然气 Natural Gas | 亿立方米 (100 million cubic meter) | 7.92 |  |  |  | 7.92 | 15.32 | 99 | 389310 | 0.001 | 0.0001 | 1714692.0381 | 30.8334 | 3.0833 | 1716381.7058
其他石油制品 Other Petroleum Products | 万吨 (10,000 ton) | 0.67 |  |  |  | 0.67 | 20 | 98 | 35168 | 0.003 | 0.0006 | 16933.6265 | 0.70688 | 0.14138 | 16993.4282
其他焦化产品 Other Coking Products | 万吨 (10,000 ton) |  |  |  |  | 0 | 29.42 | 93 | 38099 | 0.001 | 0.0015 | 0 | 0 | 0 | 0
其它能源 Other Energy | 万吨标煤 (10,000 tce) | 93.54 | 189.68 |  | 20.29 | 303.51 | 0 | 0 | 0 | [5 empty] | 0
[11 empty] | 总计 Total | 337790224.4506 | 4260.2847 | 5105.6395 | 339418212.1261
来源：《中国能源统计年鉴2007》 China Energy Statistical Yearbook 2007
发改委 2010年CDM OM的计算文件 2010 NDRC CDM OM Calculation Methodology
《IPCC2006》
2006年南方电网电厂供电量 2006 Electricity Supply from Power Plants in Southern Grid
省名称 Province | 火力发电量 Electricy generated by fire power plants) | 火力发电量 Electricy generated by fire power plants) | 电厂用电率 (Electricity consumed by power plants) | 火电供电量 (Electricity Supplied by fire power plants) | 水力发电量 (Electricity generated by hydroelectric plants) | 水力发电量 (Electricity generated by hydroelectric plants) | 水电厂用电率 (Electricity consumed by hydroelectric plants) | 水电供电量 (Electricity Supplied by hydroelectric plants) | 风电发电量 (Electricity generated by wind plants) | 风电用电率 (Electricity consumed by wind plants) | 核电发电量(Electricity generated by nuclear plants) | 核电用电率 (Electricity consumed by nuclear plants) | 核电、风电的供电量 Electricity Supplied (nuclear & wind) | 全部供电量 (total electricity supplied)
| (亿kWh) (100 million kWh) | 万千瓦时 (10,000 kWh) | （%） | 万千瓦时 (10,000 kWh) | （亿kWh) | 万千瓦时 (10,000 kWh) | （%） | 万千瓦时 (10,000 kWh) | （亿kWh) | （%） | （亿kWh) | （%） | 万千瓦时 (10,000 kWh) | 万千瓦时 (10,000 kWh)
广东省 Guangdong | 1903 | 19030000 | 5.86 | 17914842 | 254 | 2540000 | 0.55 | 2526030 | 2.4 | 4.22 | 312 | 3.95 | 3019747.2 | 23460619.2
广西自治区 Guangxi | 280 | 2800000 | 7.97 | 2576840 | 244 | 2440000 | 0.4 | 2430240 |  |  |  |  | 0 | 5007080
贵州省 Guizhou | 785 | 7850000 | 6.55 | 7335825 | 195 | 1950000 | 0.32 | 1943760 |  |  |  |  | 0 | 9279585
云南省 Yunan | 405 | 4050000 | 6.76 | 3776220 | 352 | 3520000 | 0.37 | 3506976 |  |  |  |  | 0 | 7283196
总计 Total |  |  |  | 31603727 |  |  |  | 10407006 |  |  |  |  | 3019747.2 | 45030480.2
来源：《中国电力年鉴2008》China Electricity Yearbook 2008
《中国电力年鉴2007》China Electricity Yearbook 2007
发改委 2010年CDM OM的计算文件 2010 NDRC CDM OM Calculation Methodology
2006年电网排放因子计算表 2006 Grid EF Calculation Table
| 万千瓦时 (10,000 kWh) |  | CO2 排放 吨 (ton) | CH4 排放 吨 (ton) | N2O 排放 吨 (ton) | CO2e 排放 吨 (ton) |  | CO2 排放因子 CO2 EF | CH4 排放因子 CH4 EF | N2O 排放因子 N2O EF | CO2 当量 排放因子 CO2e EF
电网电厂供电 (Electricity supplied by power plants in the grid) | 45030480.2 | 电网内电厂排放 (Emissions from power plants in the grid) | 337790224.4506 | 4260.2847 | 5105.6395 | 339418212.1261 | 电力供应排放因子 ，不考虑电量交换 (EF for electricity supplied in the grid, no power exchange considered) | 7.5014 | 9.4609e-05 | 0.00011338 | 7.5375
净输入电 (净送出时该值显示为0) Net import (if net export, shown as 0) | 2173084 | 其中从华中 from Central China Grid (included) | 17023941.1669 | 182.8632 | 265.3029 | 17107573.0183 | 电力供应排放因子，考虑电量交换 (若无净输入电，该值与不考虑交换因子相同(EF for electricity supplied in the gird, considered power exhange; if net export, this is same as above) | 7.5167 | 9.4127e-05 | 0.00011378 | 7.5529
2007年
2007年南方电网GHG 排放量 2007 Southern Grid GHG Total Emissions
能源名称 Energy Resource | 计量单位 Measuring units | 广东省 Guangdong | 广西 Guangxi | 贵州省 Guizhou | 云南省 Yunan | 小计 Total | 含碳量 Carbon content | 碳氧化率 Oxidation rate | 平均低位发热量 Lower heating value | CH4 排放因子（能源行业） CH4 EF(Energy Sector) | N2O 排放因子（能源行业） N2O EF (Energy Sector) | CO2 排放 CO2 Emissions | CH4 排放 CH4 Emissions | N2O 排放 N2O Emissions | CO2当量排放 CO2e Emissions
[7 empty] | 克 碳/百万焦 (g carbon/MJ) | % | 百万焦/吨 燃料 或 百万焦/万立方米 燃气 (MJ/t fuel or MJ/10,000 m3 gas) | (克 CH4/百万焦) (g CH4/MJ) | (克 N2O/百万焦) (g N2O/MJ) | 吨 (ton) | 吨 (ton) | 吨 (ton) | 吨 (ton)
|  | A | B | C | D | E=A+B+C+D | F | G | H | I | J | K=E*F*H*G/100*44/12/100 | L=E*H*I/100 | M=E*H*J/100 | N=K+L*25+M*298
原煤 Raw Coal | 万吨 (10,000 ton) | 8214.78 | 1750.63 | 4298.8 | 3170.79 | 17435 | 26.37 | 98 | 20908 | 0.001 | 0.0015 | 345415704.4708 | 3645.3098 | 5467.9647 | 347136290.6964
洗精煤 Cleaned Coal | 万吨 (10,000 ton) | 3.46 |  |  |  | 3.46 | 25.41 | 98 | 26344 | 0.001 | 0.0015 | 83226.185 | 0.9115 | 1.3673 | 83656.4142
其它洗煤 Other Washed Coal | 万吨 (10,000 ton) |  | 0.65 | 21.58 | 14.64 | 36.87 | 25.41 | 98 | 10454 | 0.001 | 0.0015 | 351931.2277 | 3.8544 | 5.7816 | 353750.4997
型煤 Briquette | 万吨 (10,000 ton) | 271.25 |  |  |  | 271.25 | 33.56 | 98 | 17584 | 0.001 | 0.0015 | 5751841.1063 | 47.6966 | 71.5449 | 5774353.9015
焦炭 Coke | 万吨 (10,000 ton) | 0.04 | 1.69 |  | 2.15 | 3.88 | 29.42 | 93 | 28435 | 0.001 | 0.0015 | 110683.2762 | 1.1033 | 1.6549 | 111204.0234
焦炉煤气 Coke Oven Gas | 亿立方米 (100 million cubic meter) |  | 0.96 | 3.19 | 1.8 | 5.95 | 13.58 | 99 | 173535 | 0.001 | 0.0001 | 508991.3957 | 10.3253 | 1.0325 | 509557.2239
其他煤气 Other Gas | 亿立方米 (100 million cubic meter) |  | 30.77 |  | 21.63 | 52.4 | 12.2 | 99 | 202218 | 0.001 | 0.0001 | 4692643.4064 | 105.9622 | 10.5962 | 4698450.1367
原油 Crude Oil | 万吨 (10,000 ton) |  |  |  |  | 0 | 20.08 | 98 | 41816 | 0.003 | 0.0006 | 0 | 0 | 0 | 0
汽油 Gasoline | 万吨 (10,000 ton) |  |  |  |  | 0 | 18.9 | 98 | 43070 | 0.003 | 0.0006 | 0 | 0 | 0 | 0
柴油 Diesel | 万吨 (10,000 ton) | 21.37 | 2.13 |  | 2.29 | 25.79 | 20.2 | 98 | 42652 | 0.003 | 0.0006 | 798435.0955 | 32.9999 | 6.6 | 801226.883
燃料油 Fuel Oil | 万吨 (10,000 ton) | 467.97 | 0.41 |  |  | 468.38 | 21.1 | 98 | 41816 | 0.003 | 0.0006 | 14849806.3684 | 587.5733 | 117.5147 | 14899515.0732
液化石油气 Liquefied Petroleum Gas | 万吨 (10,000 ton) |  |  |  |  | 0 | 17.2 | 99 | 50179 | 0.001 | 0.0001 | 0 | 0 | 0 | 0
炼厂干气 Refinery Gas | 万吨 (10,000 ton) | 0.37 |  |  |  | 0.37 | 18.2 | 99 | 45998 | 0.001 | 0.0001 | 11243.9443 | 0.17019 | 0.017019 | 11253.2709
天然气 Natural Gas | 亿立方米 (100 million cubic meter) | 32.17 |  |  |  | 32.17 | 15.32 | 99 | 389310 | 0.001 | 0.0001 | 6964853.8971 | 125.241 | 12.5241 | 6971717.1054
其他石油制品 Other Petroleum Products | 万吨 (10,000 ton) | 8.47 |  |  |  | 8.47 | 20 | 98 | 35168 | 0.003 | 0.0006 | 214071.3673 | 8.9362 | 1.7872 | 214827.3688
其他焦化产品 Other Coking Products | 万吨 (10,000 ton) |  |  |  |  | 0 | 29.42 | 93 | 38099 | 0.001 | 0.0015 | 0 | 0 | 0 | 0
其它能源 Other Energy | 万吨标煤 (10,000 tce) | 118.04 | 81.89 | 44.1 | 50.3 | 294.33 | 0 | 0 | 0 | [5 empty] | 0
[11 empty] | 总计 Total | 379753431.7406 | 4570.0837 | 5698.3851 | 381565802.597
来源：《中国能源统计年鉴2008》 China Energy Statistical Yearbook 2008
发改委 2010年CDM OM的计算文件 2010 NDRC CDM OM Calculation Methodology
《IPCC2006》
2007年南方电网电厂供电量 2007 Electricity Supply from Power Plants in Southern Grid
省名称 Province | 火力发电量 Electricy generated by fire power plants) | 火力发电量 Electricy generated by fire power plants) | 电厂用电率 (Electricity consumed by power plants) | 火电供电量 (Electricity Supplied by fire power plants) | 水力发电量 (Electricity generated by hydroelectric plants) | 水力发电量 (Electricity generated by hydroelectric plants) | 水电厂用电率 (Electricity consumed by hydroelectric plants) | 水电供电量 (Electricity Supplied by hydroelectric plants) | 风电发电量 (Electricity generated by wind plants) | 风电用电率 (Electricity consumed by wind plants) | 核电发电量(Electricity generated by nuclear plants) | 核电用电率 (Electricity consumed by nuclear plants) | 核电、风电的供电量 Electricity Supplied (nuclear & wind) | 全部供电量 (total electricity supplied)
| (亿kWh) (100 million kWh) | 万千瓦时 (10,000 kWh) | （%） | 万千瓦时 (10,000 kWh) | （亿kWh) | 万千瓦时 (10,000 kWh) | （%） | 万千瓦时 (10,000 kWh) | （亿kWh) | （%） | （亿kWh) | （%） | 万千瓦时 (10,000 kWh) | 万千瓦时 (10,000 kWh)
广东省 Guangdong | 2157 | 21570000 | 6.01 | 20273643 | 232 | 2320000 | 0.55 | 2307240 | 3.9 | 4.22 | 302 | 3.9 | 2939574.2 | 25520457.2
广西自治区 Guangxi | 361 | 3610000 | 7.42 | 3342138 | 324 | 3240000 | 0.4 | 3227040 |  |  |  |  | 0 | 6569178
贵州省 Guizhou | 843 | 8430000 | 6.62 | 7871934 | 295 | 2950000 | 0.32 | 2940560 |  |  |  |  | 0 | 10812494
云南省 Yunan | 474 | 4740000 | 7.23 | 4397298 | 431 | 4310000 | 0.37 | 4294053 |  |  |  |  | 0 | 8691351
总计 Total |  |  |  | 35885013 |  |  |  | 12768893 |  |  |  |  | 2939574.2 | 51593480.2
来源：《中国电力年鉴2008》China Electricity Yearbook 2008
《2008年电力工业统计资料汇编》"2008 Power Sector Statistical Information Collection" published by China Electricity Council
2007年电网排放因子计算表 2007 Grid EF Calculation Table
| 万千瓦时 (10,000 kWh) |  | CO2 排放 吨 (ton) | CH4 排放 吨 (ton) | N2O 排放 吨 (ton) | CO2e 排放 吨 (ton) |  | CO2 排放因子 CO2 EF | CH4 排放因子 CH4 EF | N2O 排放因子 N2O EF | CO2 当量 排放因子 CO2e EF
电网电厂供电 (Electricity supplied by power plants in the grid) | 51593480.2 | 电网内电厂排放 (Emissions from power plants in the grid) | 379753431.7406 | 4570.0837 | 5698.3851 | 381565802.597 | 电力供应排放因子 ，不考虑电量交换 (EF for electricity supplied in the grid, no power exchange considered) | 7.3605 | 8.8579e-05 | 0.00011045 | 7.3956
净输入电 (净送出时该值显示为0) Net import (if net export, shown as 0) | 2423724 | 其中从华中 from Central China Grid (included) | 18529231.7324 | 201.125 | 287.3892 | 18619901.8447 | 电力供应排放因子，考虑电量交换 (若无净输入电，该值与不考虑交互因子相同(EF for electricity supplied in the gird, considered power exhange; if net export, this is same as above) | 7.3733 | 8.8328e-05 | 0.00011081 | 7.4085
2008年
2008年南方电网GHG 排放量 2008 Southern Grid GHG Total Emissions
能源名称 Energy Resource | 计量单位 Measuring units | 广东省 Guangdong | 广西 Guangxi | 贵州省 Guizhou | 云南省 Yunan | 小计 Total | 含碳量 Carbon content | 碳氧化率 Oxidation rate | 平均低位发热量 Lower heating value | CH4 排放因子（能源行业） CH4 EF(Energy Sector) | N2O 排放因子（能源行业） N2O EF (Energy Sector) | CO2 排放 CO2 Emissions | CH4 排放 CH4 Emissions | N2O 排放 N2O Emissions | CO2当量排放 CO2e Emissions
[7 empty] | 克 碳/百万焦 (g carbon/MJ) | % | 百万焦/吨 燃料 或 百万焦/万立方米 燃气 (MJ/t fuel or MJ/10,000 m3 gas) | (克 CH4/百万焦) (g CH4/MJ) | (克 N2O/百万焦) (g N2O/MJ) | 吨 (ton) | 吨 (ton) | 吨 (ton) | 吨 (ton)
|  | A | B | C | D | E=A+B+C+D | F | G | H | I | J | K=E*F*G/100*H*44/12/100 | L=E*H*I/100 | M=E*H*J/100 | N=K+L*25+M*298
原煤 Raw Coal | 万吨 (10,000 ton) | 8001.54 | 1513.1 | 4117.45 | 2766.85 | 16398.94 | 26.37 | 98 | 20908 | 0.001 | 0.0015 | 324889670.9305 | 3428.6904 | 5143.0356 | 326508012.7876
洗精煤 Cleaned Coal | 万吨 (10,000 ton) | 2.31 |  |  |  | 2.31 | 25.41 | 98 | 26344 | 0.001 | 0.0015 | 55564.3027 | 0.60855 | 0.91282 | 55851.5366
其它洗煤 Other Washed Coal | 万吨 (10,000 ton) |  | 0.08 | 13.38 | 57.11 | 70.57 | 25.41 | 98 | 10454 | 0.001 | 0.0015 | 673604.1969 | 7.3774 | 11.0661 | 677086.3239
型煤 Briquette | 万吨 (10,000 ton) | 297.43 |  |  |  | 297.43 | 33.56 | 98 | 17584 | 0.001 | 0.0015 | 6306986.5447 | 52.3001 | 78.4501 | 6331672.1877
焦炭 Coke | 万吨 (10,000 ton) | 3.24 | 1.73 |  | 2.74 | 7.71 | 29.42 | 93 | 28435 | 0.001 | 0.0015 | 219940.2215 | 2.1923 | 3.2885 | 220975.0052
焦炉煤气 Coke Oven Gas | 亿立方米 (100 million cubic meter) |  | 1.55 | 3.92 | 2.17 | 7.64 | 13.58 | 99 | 173535 | 0.001 | 0.0001 | 653562.0611 | 13.2581 | 1.3258 | 654288.6035
其他煤气 Other Gas | 亿立方米 (100 million cubic meter) | 1.09 | 29.6 |  | 35.71 | 66.4 | 12.2 | 99 | 202218 | 0.001 | 0.0001 | 5946403.0951 | 134.2728 | 13.4273 | 5953761.2419
原油 Crude Oil | 万吨 (10,000 ton) |  |  |  |  | 0 | 20.08 | 98 | 41816 | 0.003 | 0.0006 | 0 | 0 | 0 | 0
汽油 Gasoline | 万吨 (10,000 ton) | 0.01 |  |  |  | 0.01 | 18.9 | 98 | 43070 | 0.003 | 0.0006 | 292.5056 | 0.012921 | 0.0025842 | 293.5987
柴油 Diesel | 万吨 (10,000 ton) | 10.46 | 0.97 |  | 2.28 | 13.71 | 20.2 | 98 | 42652 | 0.003 | 0.0006 | 424449.2113 | 17.5428 | 3.5086 | 425933.3294
燃料油 Fuel Oil | 万吨 (10,000 ton) | 344.59 | 0.24 |  |  | 344.83 | 21.1 | 98 | 41816 | 0.003 | 0.0006 | 10932701.5031 | 432.5823 | 86.5165 | 10969297.9689
液化石油气 Liquefied Petroleum Gas | 万吨 (10,000 ton) |  |  |  |  | 0 | 17.2 | 99 | 50179 | 0.001 | 0.0001 | 0 | 0 | 0 | 0
炼厂干气 Refinery Gas | 万吨 (10,000 ton) | 0.76 |  |  |  | 0.76 | 18.2 | 99 | 45998 | 0.001 | 0.0001 | 23095.6694 | 0.34958 | 0.034958 | 23114.8266
天然气 Natural Gas | 亿立方米 (100 million cubic meter) | 35.6 |  |  |  | 35.6 | 15.32 | 99 | 389310 | 0.001 | 0.0001 | 7707454.1106 | 138.5944 | 13.8594 | 7715049.0815
其他石油制品 Other Petroleum Products | 万吨 (10,000 ton) | 7.3 |  |  |  | 7.3 | 20 | 98 | 35168 | 0.003 | 0.0006 | 184500.7061 | 7.7018 | 1.5404 | 185152.2777
其他焦化产品 Other Coking Products | 万吨 (10,000 ton) |  |  |  |  | 0 | 29.42 | 93 | 38099 | 0.001 | 0.0015 | 0 | 0 | 0 | 0
其它能源 Other Energy | 万吨标煤 (10,000 tce) | 120.17 | 103.26 | 89.44 | 42.63 | 355.5 | 0 | 0 | 0 | [5 empty] | 0
[11 empty] | 总计 Total | 358018225.0585 | 4235.4833 | 5356.9685 | 359720488.7695
来源：《中国能源统计年鉴2009》 China Energy Statistical Yearbook 2009
发改委 2010年CDM OM的计算文件 2010 NDRC CDM OM Calculation Methodology
《IPCC2006》
2008年南方电网电厂供电量 2008 Electricity Supply from Power Plants in Southern Grid
省名称 Province | 火力发电量 Electricy generated by fire power plants) | 火力发电量 Electricy generated by fire power plants) | 电厂用电率 (Electricity consumed by power plants) | 火电供电量 (Electricity Supplied by fire power plants) | 水力发电量 (Electricity generated by hydroelectric plants) | 水力发电量 (Electricity generated by hydroelectric plants) | 水电厂用电率 (Electricity consumed by hydroelectric plants) | 水电供电量 (Electricity Supplied by hydroelectric plants) | 风电发电量 (Electricity generated by wind plants) | 风电用电率 (Electricity consumed by wind plants) | 核电发电量(Electricity generated by nuclear plants) | 核电用电率 (Electricity consumed by nuclear plants) | 核电、风电的供电量 Electricity Supplied (nuclear & wind) | 全部供电量 (total electricity supplied)
| (亿kWh) (100 million kWh) | 万千瓦时 (10,000 kWh) | （%） | 万千瓦时 (10,000 kWh) | （亿kWh) | 万千瓦时 (10,000 kWh) | （%） | 万千瓦时 (10,000 kWh) | （亿kWh) | （%） | （亿kWh) | （%） | 万千瓦时 (10,000 kWh) | 万千瓦时 (10,000 kWh)
广东省 Guangdong | 2107 | 21070000 | 6.18 | 19767874 | 256 | 2560000 | 0.53 | 2546432 | 6 | 4.22 | 313 | 3.9 | 3065398 | 25379704
广西自治区 Guangxi | 342 | 3420000 | 7.14 | 3175812 | 513 | 5130000 | 0.34 | 5112558 |  |  |  |  | 0 | 8288370
贵州省 Guizhou | 813 | 8130000 | 7.04 | 7557648 | 366 | 3660000 | 0.21 | 3652314 |  |  |  |  | 0 | 11209962
云南省 Yunan | 418 | 4180000 | 7.29 | 3875278 | 622 | 6220000 | 0.24 | 6205072 | 0.3 | 4.22 |  |  | 2873.4 | 10083223.4
总计 Total |  |  |  | 34376612 |  |  |  | 17516376 |  |  |  |  | 3068271.4 | 54961259.4
来源：《中国电力年鉴2009》China Electricity Yearbook 2009
《2008年电力工业统计资料汇编》"2008 Power Sector Statistical Information Collection" published by China Electricity Council
2008年电网排放因子计算表 2008 Grid EF Calculation Table
| 万千瓦时 (10,000 kWh) |  | CO2 排放 吨 (ton) | CH4 排放 吨 (ton) | N2O 排放 吨 (ton) | CO2e 排放 吨 (ton) |  | CO2 排放因子 CO2 EF | CH4 排放因子 CH4 EF | N2O 排放因子 N2O EF | CO2 当量 排放因子 CO2e EF
电网电厂供电 (Electricity supplied by power plants in the grid) | 54961259.4 | 电网内电厂排放 (Emissions from power plants in the grid) | 358018225.0585 | 4235.4833 | 5356.9685 | 359720488.7695 | 电力供应排放因子 ，不考虑电量交换 (EF for electricity supplied in the grid, no power exchange considered) | 6.514 | 7.7063e-05 | 9.7468e-05 | 6.545
净输入电 (净送出时该值显示为0) Net import (if net export, shown as 0) | 2234209 | 其中从华中 from Central China Grid (included) | 15201550.6289 | 165.098 | 235.1483 | 15275752.2729 | 电力供应排放因子，考虑电量交换 (若无净输入电，该值与不考虑交换因子相同(EF for electricity supplied in the gird, considered power exhange; if net export, this is same as above) | 6.5253 | 7.6939e-05 | 9.7772e-05 | 6.5564
2009年
2009年南方电网GHG 排放量 2009 Southern Grid GHG Total Emissions
能源名称 Energy Resource | 计量单位 Measuring units | 广东省 Guangdong | 广西 Guangxi | 贵州省 Guizhou | 云南省 Yunan | 海南省 Hainan | 小计 Total | 含碳量 Carbon content | 碳氧化率 Oxidation rate | 平均低位发热量 Lower heating value | CH4 排放因子（能源行业） CH4 EF(Energy Sector) | N2O 排放因子（能源行业） N2O EF (Energy Sector) | CO2 排放 CO2 Emissions | CH4 排放 CH4 Emissions | N2O 排放 N2O Emissions | CO2当量排放 CO2e Emissions
[8 empty] | 克 碳/百万焦 (g carbon/MJ) | % | 百万焦/吨 燃料 或 百万焦/万立方米 燃气 (MJ/t fuel or MJ/10,000 m3 gas) | (克 CH4/百万焦) (g CH4/MJ) | (克 N2O/百万焦) (g N2O/MJ) | 吨 (ton) | 吨 (ton) | 吨 (ton) | 吨 (ton)
|  | A | B | C | D | E | F=A+B+C+D+E | G | H | I | J | K | L=F*G*H/100*I*44/12/100 | M=F*I*J/100 | N=F*I*K/100 | O=L+M*25+N*298
原煤 Raw Coal | 万吨 (10,000 ton) | 8011.98 | 1815.41 | 4925.23 | 3311.44 | 376.59 | 18440.65 | 26.37 | 98 | 20908 | 0.001 | 0.0015 | 365339266.4553 | 3855.5711 | 5783.3567 | 367159096.0155
洗精煤 Cleaned Coal | 万吨 (10,000 ton) | 1.8 |  |  |  |  | 1.8 | 25.41 | 98 | 26344 | 0.001 | 0.0015 | 43296.8593 | 0.47419 | 0.71129 | 43520.6779
其它洗煤 Other Washed Coal | 万吨 (10,000 ton) |  |  | 11.67 | 44.92 |  | 56.59 | 25.41 | 98 | 10454 | 0.001 | 0.0015 | 540162.4132 | 5.9159 | 8.8739 | 542954.7268
型煤 Briquette | 万吨 (10,000 ton) | 195.86 |  |  |  |  | 195.86 | 33.56 | 98 | 17584 | 0.001 | 0.0015 | 4153200.3653 | 34.44 | 51.66 | 4169456.0558
焦炭 Coke | 万吨 (10,000 ton) | 4.9 | 1.6 |  | 1.63 |  | 8.13 | 29.42 | 93 | 28435 | 0.001 | 0.0015 | 231921.4008 | 2.3118 | 3.4676 | 233012.5542
焦炉煤气 Coke Oven Gas | 亿立方米 (100 million cubic meter) |  | 2.89 | 2.02 | 2.48 |  | 7.39 | 13.58 | 99 | 173535 | 0.001 | 0.0001 | 632175.868 | 12.8242 | 1.2824 | 632878.6361
其他煤气 Other Gas | 亿立方米 (100 million cubic meter) | 1.11 | 20.88 |  | 48.61 |  | 70.6 | 12.2 | 99 | 202218 | 0.001 | 0.0001 | 6322531.0017 | 142.7659 | 14.2766 | 6330354.5734
原油 Crude Oil | 万吨 (10,000 ton) | [5 empty] | 0 | 20.08 | 98 | 41816 | 0.003 | 0.0006 | 0 | 0 | 0 | 0
汽油 Gasoline | 万吨 (10,000 ton) | [5 empty] | 0 | 18.9 | 98 | 43070 | 0.003 | 0.0006 | 0 | 0 | 0 | 0
柴油 Diesel | 万吨 (10,000 ton) | 6.46 | 0.52 |  | 0.49 | 0.12 | 7.59 | 20.2 | 98 | 42652 | 0.003 | 0.0006 | 234979.5415 | 9.7119 | 1.9424 | 235801.1649
燃料油 Fuel Oil | 万吨 (10,000 ton) | 157.37 | 0.09 |  |  |  | 157.46 | 21.1 | 98 | 41816 | 0.003 | 0.0006 | 4992208.2727 | 197.5304 | 39.5061 | 5008919.3463
液化石油气 Liquefied Petroleum Gas | 万吨 (10,000 ton) | [5 empty] | 0 | 17.2 | 99 | 50179 | 0.001 | 0.0001 | 0 | 0 | 0 | 0
炼厂干气 Refinery Gas | 万吨 (10,000 ton) | 0.51 |  |  |  |  | 0.51 | 18.2 | 99 | 45998 | 0.001 | 0.0001 | 15498.4097 | 0.23459 | 0.023459 | 15511.2652
天然气 Natural Gas | 亿立方米 (100 million cubic meter) | 47.21 |  |  |  | 6.19 | 53.4 | 15.32 | 99 | 389310 | 0.001 | 0.0001 | 11561181.1659 | 207.8915 | 20.7892 | 11572573.6223
其他石油制品 Other Petroleum Products | 万吨 (10,000 ton) | 45.31 |  |  |  | 0.83 | 46.14 | 20 | 98 | 35168 | 0.003 | 0.0006 | 1166145.559 | 48.6795 | 9.7359 | 1170263.8486
其他焦化产品 Other Coking Products | 万吨 (10,000 ton) | [5 empty] | 0 | 29.42 | 93 | 38099 | 0.001 | 0.0015 | 0 | 0 | 0 | 0
其它能源 Other Energy | 万吨标煤 (10,000 tce) | 152.99 | 98.56 | 23.01 | 49.01 | 20 | 343.57 | 0 | 0 | 0 | [5 empty] | 0
[12 empty] | 总计 Total | 395232567.3124 | 4518.3511 | 5935.6255 | 397114342.487
来源：《中国能源统计年鉴2010》 China Energy Statistical Yearbook 2010
发改委 2011年CDM OM的计算文件 2010 NDRC CDM OM Calculation Methodology
《IPCC2006》
2009年南方电网电厂供电量 2009 Electricity Supply from Power Plants in Southern Grid
省名称 Province | 火力发电量 Electricy generated by fire power plants) | 火力发电量 Electricy generated by fire power plants) | 电厂用电率 (Electricity consumed by power plants) | 火电供电量 (Electricity Supplied by fire power plants) | 水力发电量 (Electricity generated by hydroelectric plants) | 水力发电量 (Electricity generated by hydroelectric plants) | 水电厂用电率 (Electricity consumed by hydroelectric plants) | 水电供电量 (Electricity Supplied by hydroelectric plants) | 风电发电量 (Electricity generated by wind plants) | 风电用电率 (Electricity consumed by wind plants) | 核电发电量(Electricity generated by nuclear plants) | 核电用电率 (Electricity consumed by nuclear plants) | 核电、风电的供电量 Electricity Supplied (nuclear & wind) | 全部供电量 (total electricity supplied)
| (亿kWh) (100 million kWh) | 万千瓦时 (10,000 kWh) | （%） | 万千瓦时 (10,000 kWh) | （亿kWh) | 万千瓦时 (10,000 kWh) | （%） | 万千瓦时 (10,000 kWh) | （亿kWh) | （%） | （亿kWh) | （%） | 万千瓦时 (10,000 kWh) | 万千瓦时 (10,000 kWh)
广东省 Guangdong | 2143 | 21430000 | 6.16 | 20109912 | 197 | 1970000 | 0.66 | 1956998 | 7.7 | 4.22 | 318 | 3.9 | 3129730.6 | 25196640.6
广西自治区 Guangxi | 428 | 4280000 | 6.69 | 3993668 | 477 | 4770000 | 0.37 | 4752351 |  |  |  |  | 0 | 8746019
贵州省 Guizhou | 978 | 9780000 | 6.68 | 9126696 | 367 | 3670000 | 0.22 | 3661926 |  |  |  |  | 0 | 12788622
云南省 Yunan | 548 | 5480000 | 6.52 | 5122704 | 624 | 6240000 | 0.31 | 6220656 | 2.1 | 4.22 |  |  | 20113.8 | 11363473.8
海南省 Hainan | 114 | 1140000 | 8.17 | 1046862 | 21 | 210000 | 0.57 | 208803 | 0.9 | 4.22 |  |  | 8620.2 | 1264285.2
总计 Total |  |  |  | 39399842 |  |  |  | 16800734 |  |  |  |  | 3158464.6 | 59359040.6
来源：《中国电力年鉴2010》China Electricity Yearbook 2010
《2008年电力工业统计资料汇编》"2008 Power Sector Statistical Information Collection" published by China Electricity Council
2009年电网排放因子计算表 2009 Grid EF Calculation Table
| 万千瓦时 (10,000 kWh) |  | CO2 排放 吨 (ton) | CH4 排放 吨 (ton) | N2O 排放 吨 (ton) | CO2e 排放 吨 (ton) |  | CO2 排放因子 CO2 EF | CH4 排放因子 CH4 EF | N2O 排放因子 N2O EF | CO2 当量 排放因子 CO2e EF
电网电厂供电 (Electricity supplied by power plants in the grid) | 59359040.6 | 电网内电厂排放 (Emissions from power plants in the grid) | 395232567.3124 | 4518.3511 | 5935.6255 | 397114342.487 | 电力供应排放因子 ，不考虑电量交换 (EF for electricity supplied in the grid, no power exchange considered) | 6.6583 | 7.6119e-05 | 9.9995e-05 | 6.69
净输入电 (净送出时该值显示为0) Net import (if net export, shown as 0) | 2185227 | 其中从华中 from Central China Grid (included) | 14115466.3845 | 154.6478 | 216.2823 | 14183784.709 | 电力供应排放因子，考虑电量交换 (若无净输入电，该值与不考虑交换因子相同(EF for electricity supplied in the gird, considered power exhange; if net export, this is same as above) | 6.6513 | 7.5929e-05 | 9.9959e-05 | 6.683
2010年
2010年南方电网GHG 排放量 2010 Southern Grid GHG Total Emissions
能源名称 Energy Resource | 计量单位 Measuring units | 广东省 Guangdong | 广西 Guangxi | 贵州省 Guizhou | 云南省 Yunan | 海南省 Hainan | 小计 Total | 含碳量 Carbon content | 碳氧化率 Oxidation rate | 平均低位发热量 Lower heating value | CH4 排放因子（能源行业） CH4 EF(Energy Sector) | N2O 排放因子（能源行业） N2O EF (Energy Sector) | CO2 排放 CO2 Emissions | CH4 排放 CH4 Emissions | N2O 排放 N2O Emissions | CO2当量排放 CO2e Emissions
[8 empty] | 克 碳/百万焦 (g carbon/MJ) | % | 百万焦/吨 燃料 或 百万焦/万立方米 燃气 (MJ/t fuel or MJ/10,000 m3 gas) | (克 CH4/百万焦) (g CH4/MJ) | (克 N2O/百万焦) (g N2O/MJ) | 吨 (ton) | 吨 (ton) | 吨 (ton) | 吨 (ton)
|  | A | B | C | D | E | F=A+B+C+D+E | G | H | I | J | K | L=F*G*H/100*I*44/12/100 | M=F*I*J/100 | N=F*I*K/100 | O=L+M*25+N*298
原煤 Raw Coal | 万吨 (10,000 ton) | 9758.45 | 2330.59 | 4876.8 | 3345.11 | 471.84 | 20782.79 | 26.37 | 98 | 20908 | 0.001 | 0.0015 | 411740868.8682 | 4345.2657 | 6517.8986 | 413791834.2943
洗精煤 Cleaned Coal | 万吨 (10,000 ton) | 1.03 | 0.39 |  |  |  | 1.42 | 25.41 | 98 | 26344 | 0.001 | 0.0015 | 34156.4112 | 0.37408 | 0.56113 | 34332.9792
其它洗煤 Other Washed Coal | 万吨 (10,000 ton) |  |  | 11.24 | 39.08 |  | 50.32 | 25.41 | 98 | 10454 | 0.001 | 0.0015 | 480314.0596 | 5.2605 | 7.8907 | 482796.9934
型煤 Briquette | 万吨 (10,000 ton) | 179.27 |  |  |  |  | 179.27 | 33.56 | 98 | 17584 | 0.001 | 0.0015 | 3801410.3415 | 31.5228 | 47.2843 | 3816289.1204
煤矸石 Gangue | 万吨 (10,000 ton) | 301.69 |  | 26.13 | 62.95 |  | 390.77 | 25.8 | 98 | 8363 | 0.001 | 0.0015 | 3029706.2565 | 32.6801 | 49.0201 | 3045131.2614
焦炭 Coke | 万吨 (10,000 ton) | [5 empty] | 0 | 29.42 | 93 | 28435 | 0.001 | 0.0015 | 0 | 0 | 0 | 0
焦炉煤气 Coke Oven Gas | 亿立方米 (100 million cubic meter) |  | 2.82 | 2.02 | 3.25 |  | 8.09 | 13.58 | 99 | 173535 | 0.001 | 0.0001 | 692057.2086 | 14.039 | 1.4039 | 692826.5448
高炉煤气 Blast Furnace Gas | 亿立方米 (100 million cubic meter) | 0.79 | 42.32 | 9.32 | 48.03 |  | 100.46 | 70.8 | 99 | 37630 | 0.001 | 0.0001 | 9715547.3984 | 37.8031 | 3.7803 | 9717619.0082
转炉煤气 Converter Gas | 亿立方米 (100 million cubic meter) | 0.33 | 4.25 |  | 1.8 |  | 6.38 | 46.9 | 99 | 79450 | 0.001 | 0.0001 | 862966.7208 | 5.0689 | 0.50689 | 863244.497
其他煤气 Other Gas | 亿立方米 (100 million cubic meter) | [5 empty] | 0 | 12.2 | 99 | 202218 | 0.001 | 0.0001 | 0 | 0 | 0 | 0
原油 Crude Oil | 万吨 (10,000 ton) | [5 empty] | 0 | 20.08 | 98 | 41816 | 0.003 | 0.0006 | 0 | 0 | 0 | 0
汽油 Gasoline | 万吨 (10,000 ton) | [5 empty] | 0 | 18.9 | 98 | 43070 | 0.003 | 0.0006 | 0 | 0 | 0 | 0
柴油 Diesel | 万吨 (10,000 ton) | 4.65 | 0.41 | 2.29 | 0.76 | 0.08 | 8.19 | 20.2 | 98 | 42652 | 0.003 | 0.0006 | 253554.9993 | 10.4796 | 2.0959 | 254441.5732
燃料油 Fuel Oil | 万吨 (10,000 ton) | 83.39 | 0.1 |  |  |  | 83.49 | 21.1 | 98 | 41816 | 0.003 | 0.0006 | 2647018.0915 | 104.7365 | 20.9473 | 2655878.8024
石油焦 Petroleum Coke | 万吨 (10,000 ton) | 20.4 |  |  |  |  | 20.4 | 27.5 | 98 | 31947 | 0.003 | 0.0006 | 644006.7942 | 19.5516 | 3.9103 | 645660.8565
液化石油气 Liquefied Petroleum Gas | 万吨 (10,000 ton) | [5 empty] | 0 | 17.2 | 99 | 50179 | 0.001 | 0.0001 | 0 | 0 | 0 | 0
炼厂干气 Refinery Gas | 万吨 (10,000 ton) | 0.56 |  |  |  |  | 0.56 | 18.2 | 99 | 45998 | 0.001 | 0.0001 | 17017.8617 | 0.25759 | 0.025759 | 17031.9775
天然气 Natural Gas | 亿立方米 (100 million cubic meter) | 34.04 |  |  |  | 7.62 | 41.66 | 15.32 | 99 | 389310 | 0.001 | 0.0001 | 9019453.3215 | 162.1865 | 16.2187 | 9028341.1443
液化天然气 LNG | 万吨 (10,000 ton) | 164.94 |  |  |  |  | 164.94 | 15.32 | 99 | 51434 | 0.001 | 0.0001 | 4717823.4105 | 84.8352 | 8.4835 | 4722472.3817
其他石油制品 Other Petroleum Products | 万吨 (10,000 ton) | 0.63 |  |  |  | 0.47 | 1.1 | 20 | 98 | 35168 | 0.003 | 0.0006 | 27801.4763 | 1.1605 | 0.23211 | 27899.6583
其他焦化产品 Other Coking Products | 万吨 (10,000 ton) | [5 empty] | 0 | 29.42 | 93 | 38099 | 0.001 | 0.0015 | 0 | 0 | 0 | 0
其它能源 Other Energy | 万吨标煤 (10,000 tce) | 163.95 | 77.36 |  | 26.02 | 23.47 | 290.8 | 0 | 0 | 0 | 0 | 0 |  |  |  | 0
[12 empty] | 总计 Total | 447683703.2199 | 4855.2218 | 6680.2595 | 449795801.0926
来源：A-E来自《中国能源统计年鉴2011》 China Energy Statistical Yearbook 2011
《2010年电力工业统计资料汇编》"2010 Power Sector Statistical Information" published by China Electricity Council.
《IPCC2006》
2011省级温室气体清单编制指南 2011 Guide on Provincial GHG Inventory Development
2010年南方电网电厂供电量 2010 Electricity Supply from Power Plants in Southern Grid
省名称 Province | 火力发电量 Electricy generated by fire power plants) | 火力发电量 Electricy generated by fire power plants) | 电厂用电率 (Electricity consumed by power plants) | 火电供电量 (Electricity Supplied by fire power plants) | 水力发电量 (Electricity generated by hydroelectric plants) | 水力发电量 (Electricity generated by hydroelectric plants) | 水电厂用电率 (Electricity consumed by hydroelectric plants) | 水电供电量 (Electricity Supplied by hydroelectric plants) | 风电发电量 (Electricity generated by wind plants) | 风电用电率 (Electricity consumed by wind plants) | 核电发电量(Electricity generated by nuclear plants) | 核电用电率 (Electricity consumed by nuclear plants) | 核电、风电的供电量 Electricity Supplied (nuclear & wind) | 全部供电量 (total electricity supplied)
| (亿kWh) (100 million kWh) | 万千瓦时 (10,000 kWh) | （%） | 万千瓦时 (10,000 kWh) | （亿kWh) | 万千瓦时 (10,000 kWh) | （%） | 万千瓦时 (10,000 kWh) | （亿kWh) | （%） | （亿kWh) | （%） | 万千瓦时 (10,000 kWh) | 万千瓦时 (10,000 kWh)
广东省 Guangdong | 2535 | 25350000 | 5.97 | 23836605 | 268 | 2680000 | 0.53 | 2665796 | 10.2 | 4.22 | 334 | 4.4 | 3290735.6 | 29793136.6
广西自治区 Guangxi | 557 | 5570000 | 6.55 | 5205165 | 475 | 4750000 | 0.44 | 4729100 |  |  |  |  | 0 | 9934265
贵州省 Guizhou | 956 | 9560000 | 6.85 | 8905140 | 384 | 3840000 | 0.2 | 3832320 |  |  |  |  | 0 | 12737460
云南省 Yunan | 546 | 5460000 | 6.93 | 5081622 | 814 | 8140000 | 0.25 | 8119650 | 3.9 | 4.22 |  |  | 37354.2 | 13238626.2
海南省 Hainan | 139 | 1390000 | 7.57 | 1284777 | 20 | 200000 | 0.29 | 199420 | 2.4 | 4.22 |  |  | 22987.2 | 1507184.2
总计 Total |  |  |  | 44313309 |  |  |  | 19546286 |  |  |  |  | 3351077 | 67210672
来源：《中国电力年鉴2011》China Electricity Yearbook 2011
2010年电网排放因子计算表 2010 Grid EF Calculation Table
| 万千瓦时 (10,000 kWh) |  | CO2 排放 吨 (ton) | CH4 排放 吨 (ton) | N2O 排放 吨 (ton) | CO2e 排放 吨 (ton) |  | CO2 排放因子 CO2 EF | CH4 排放因子 CH4 EF | N2O 排放因子 N2O EF | CO2 当量 排放因子 CO2e EF
电网电厂供电 (Electricity supplied by power plants in the grid) | 67210672 | 电网内电厂排放 (Emissions from power plants in the grid) | 447683703.2199 | 4855.2218 | 6680.2595 | 449795801.0926 | 电力供应排放因子 ，不考虑电量交换 (EF for electricity supplied in the grid, no power exchange considered) | 6.6609 | 7.2239e-05 | 9.9393e-05 | 6.6923
净输入电 (净送出时该值显示为0) Net import (if net export, shown as 0) | 2342394 | 其中从华中 from Central China Grid (included) | 15601193.9596 | 161.8607 | 231.0726 | 15674100.1261 | 电力供应排放因子，考虑电量交换 (若无净输入电，该值与不考虑交换因子相同(EF for electricity supplied in the gird, considered power exhange; if net export, this is same as above) | 6.6609 | 7.2133e-05 | 9.9368e-05 | 6.6923
2011年
2011年南方电网GHG 排放量 2011 Southern Grid GHG Total Emissions
能源名称 Energy Resource | 计量单位 Measuring units | 广东省 Guangdong | 广西 Guangxi | 贵州省 Guizhou | 云南省 Yunan | 海南省 Hainan | 小计 Total | 含碳量 Carbon content | 碳氧化率 Oxidation rate | 平均低位发热量 Lower heating value | CH4 排放因子（能源行业） CH4 EF(Energy Sector) | N2O 排放因子（能源行业） N2O EF (Energy Sector) | CO2 排放 CO2 Emissions | CH4 排放 CH4 Emissions | N2O 排放 N2O Emissions | CO2当量排放 CO2e Emissions
[8 empty] | 克 碳/百万焦 (g carbon/MJ) | % | 百万焦/吨 燃料 或 百万焦/万立方米 燃气 (MJ/t fuel or MJ/10,000 m3 gas) | (克 CH4/百万焦) (g CH4/MJ) | (克 N2O/百万焦) (g N2O/MJ) | 吨 (ton) | 吨 (ton) | 吨 (ton) | 吨 (ton)
|  | A | B | C | D | E | F=A+B+C+D+E | G | H | I | J | K | L=F*G*H/100*I*44/12/100 | M=F*I*J/100 | N=F*I*K/100 | O=L+M*25+N*298
原煤 Raw Coal | 万吨 (10,000 ton) | 11799.44 | 2807.29 | 4266 | 3520.42 | 607.41 | 23000.56 | 26.37 | 98 | 20908 | 0.001 | 0.0015 | 455678499.3187 | 4808.9571 | 7213.4356 | 457948327.0628
洗精煤 Cleaned Coal | 万吨 (10,000 ton) | [5 empty] | 0 | 25.41 | 98 | 26344 | 0.001 | 0.0015 | 0 | 0 | 0 | 0
其它洗煤 Other Washed Coal | 万吨 (10,000 ton) |  |  | 1291.29 | 22.96 |  | 1314.25 | 25.41 | 98 | 10454 | 0.001 | 0.0015 | 12544768.5387 | 137.3917 | 206.0875 | 12609617.4187
型煤 Briquette | 万吨 (10,000 ton) | 182.83 |  |  |  |  | 182.83 | 33.56 | 98 | 17584 | 0.001 | 0.0015 | 3876899.9427 | 32.1488 | 48.2232 | 3892074.1892
煤矸石 Gangue | 万吨 (10,000 ton) | 320.15 |  | 71.26 | 36.78 |  | 428.19 | 25.8 | 98 | 8363 | 0.001 | 0.0015 | 3319829.8794 | 35.8095 | 53.7143 | 3336731.9774
焦炭 Coke | 万吨 (10,000 ton) | [5 empty] | 0 | 29.42 | 93 | 28435 | 0.001 | 0.0015 | 0 | 0 | 0 | 0
焦炉煤气 Coke Oven Gas | 亿立方米 (100 million cubic meter) |  | 3.05 | 1.88 | 2.66 |  | 7.59 | 13.58 | 99 | 173535 | 0.001 | 0.0001 | 649284.8224 | 13.1713 | 1.3171 | 650006.61
高炉煤气 Blast Furnace Gas | 亿立方米 (100 million cubic meter) | 1.58 | 44.78 | 9.16 | 50.65 |  | 106.17 | 70.8 | 99 | 37630 | 0.001 | 0.0001 | 10267764.9541 | 39.9518 | 3.9952 | 10269954.3111
转炉煤气 Converter Gas | 亿立方米 (100 million cubic meter) | 0.33 | 2.71 |  | 2.38 |  | 5.42 | 46.9 | 99 | 79450 | 0.001 | 0.0001 | 733115.9289 | 4.3062 | 0.43062 | 733351.9081
其他煤气 Other Gas | 亿立方米 (100 million cubic meter) | [5 empty] | 0 | 12.2 | 99 | 202218 | 0.001 | 0.0001 | 0 | 0 | 0 | 0
其他焦化产品 Other Coking Products | 万吨 (10,000 ton) | [5 empty] | 0 | 29.42 | 93 | 38099 | 0.001 | 0.0015 | 0 | 0 | 0 | 0
原油 Crude Oil | 万吨 (10,000 ton) | [5 empty] | 0 | 20.08 | 98 | 41816 | 0.003 | 0.0006 | 0 | 0 | 0 | 0
汽油 Gasoline | 万吨 (10,000 ton) | [5 empty] | 0 | 18.9 | 98 | 43070 | 0.003 | 0.0006 | 0 | 0 | 0 | 0
柴油 Diesel | 万吨 (10,000 ton) | 2.8 | 0.58 | 3.58 | 1.05 | 0.03 | 8.04 | 20.2 | 98 | 42652 | 0.003 | 0.0006 | 248911.1348 | 10.2877 | 2.0575 | 249781.4711
燃料油 Fuel Oil | 万吨 (10,000 ton) | 24.44 | 0.07 |  |  |  | 24.51 | 21.1 | 98 | 41816 | 0.003 | 0.0006 | 777080.0506 | 30.7473 | 6.1495 | 779681.2726
石油焦 Petroleum Coke | 万吨 (10,000 ton) | 16.51 |  |  | 1.38 |  | 17.89 | 27.5 | 98 | 31947 | 0.003 | 0.0006 | 564768.7033 | 17.146 | 3.4292 | 566219.2511
液化石油气 Liquefied Petroleum Gas | 万吨 (10,000 ton) | [5 empty] | 0 | 17.2 | 99 | 50179 | 0.001 | 0.0001 | 0 | 0 | 0 | 0
炼厂干气 Refinery Gas | 万吨 (10,000 ton) | 0.91 |  |  |  |  | 0.91 | 18.2 | 99 | 45998 | 0.001 | 0.0001 | 27654.0252 | 0.41858 | 0.041858 | 27676.9635
其他石油制品 Other Petroleum Products | 万吨 (10,000 ton) | 0.53 |  |  |  |  | 0.53 | 20 | 98 | 35168 | 0.003 | 0.0006 | 13395.2567 | 0.55917 | 0.11183 | 13442.5626
天然气 Natural Gas | 亿立方米 (100 million cubic meter) | 38.19 |  | 0.76 |  | 6.83 | 45.78 | 15.32 | 99 | 389310 | 0.001 | 0.0001 | 9911439.5838 | 178.2261 | 17.8226 | 9921206.375
液化天然气 LNG | 万吨 (10,000 ton) | 195.1 |  |  |  |  | 195.1 | 15.32 | 99 | 51434 | 0.001 | 0.0001 | 5580498.0441 | 100.3477 | 10.0348 | 5585997.0999
其它能源 Other Energy | 万吨标煤 (10,000 tce) | 34.53 | 159.22 |  | 25.2 |  | 218.95 | 0 | 0 | 0 | [5 empty] | 0
[12 empty] | 总计 Total | 504193910.1836 | 5409.4689 | 7566.8509 | 506584068.4733
来源：A-E来自《中国能源统计年鉴2012》 China Energy Statistical Yearbook 2012
《2011年电力工业统计资料汇编》"2011 Power Sector Statistical Information" published by China Electricity Council.
《IPCC2006》
2011省级温室气体清单编制指南 2011 Guide on Provincial GHG Inventory Development
2011年南方电网电厂供电量 2011 Electricity Supply from Power Plants in Southern Grid
省名称 Province | 火力发电量 Electricy generated by fire power plants) | 火力发电量 Electricy generated by fire power plants) | 电厂用电率 (Electricity consumed by power plants) | 火电供电量 (Electricity Supplied by fire power plants) | 水力发电量 (Electricity generated by hydroelectric plants) | 水力发电量 (Electricity generated by hydroelectric plants) | 水电厂用电率 (Electricity consumed by hydroelectric plants) | 水电供电量 (Electricity Supplied by hydroelectric plants) | 风电发电量 (Electricity generated by wind plants) | 风电用电率 (Electricity consumed by wind plants) | 核电发电量(Electricity generated by nuclear plants) | 核电用电率 (Electricity consumed by nuclear plants) | 核电、风电的供电量 Electricity Supplied (nuclear & wind) | 全部供电量 (total electricity supplied)
| (亿kWh) (100 million kWh) | 万千瓦时 (10,000 kWh) | （%） | 万千瓦时 (10,000 kWh) | （亿kWh) | 万千瓦时 (10,000 kWh) | （%） | 万千瓦时 (10,000 kWh) | （亿kWh) | （%） | （亿kWh) | （%） | 万千瓦时 (10,000 kWh) | 万千瓦时 (10,000 kWh)
广东省 Guangdong | 3046 | 30460000 | 5.6 | 28754240 | 209 | 2090000 | 0.61 | 2077251 | 16 | 4.22 | 425 | 4.5 | 4211998 | 35043489
广西自治区 Guangxi | 637 | 6370000 | 6.56 | 5952128 | 415 | 4150000 | 0.45 | 4131325 | 0.1 | 4.22 | 0 |  | 957.8 | 10084410.8
贵州省 Guizhou | 1022 | 10220000 | 7.3 | 9473940 | 393 | 3930000 | 0.3 | 3918210 | 1 | 4.22 | 0 |  | 9578 | 13401728
云南省 Yunan | 536 | 5360000 | 7.66 | 4949424 | 1009 | 10090000 | 0.27 | 10062757 | 10 | 4.22 | 0 |  | 95780 | 15107961
海南省 Hainan | 158 | 1580000 | 7.78 | 1457076 | 26 | 260000 | 0.36 | 259064 | 5.3 | 4.22 | 0 |  | 50763.4 | 1766903.4
总计 Total |  |  |  | 50586808 |  |  |  | 20448607 |  |  |  |  | 4369077.2 | 75404492.2
来源：《中国电力年鉴2012》China Electricity Yearbook 2012
《2011年电力工业统计资料汇编》"2011 Power Sector Statistical Information" published by China Electricity Council.
2011年电网排放因子计算表 2011 Grid EF Calculation Table
| 万千瓦时 (10,000 kWh) |  | CO2 排放 吨 (ton) | CH4 排放 吨 (ton) | N2O 排放 吨 (ton) | CO2e 排放 吨 (ton) |  | CO2 排放因子 CO2 EF | CH4 排放因子 CH4 EF | N2O 排放因子 N2O EF | CO2 当量 排放因子 CO2e EF
电网电厂供电 (Electricity supplied by power plants in the grid) | 75404492.2 | 电网内电厂排放 (Emissions from power plants in the grid) | 504193910.1836 | 5409.4689 | 7566.8509 | 506584068.4733 | 电力供应排放因子 ，不考虑电量交换 (EF for electricity supplied in the grid, no power exchange considered) | 6.6865 | 7.1739e-05 | 0.00010035 | 6.7182
净输入电 (净送出时该值显示为0) Net import (if net export, shown as 0) | 1611868 | 其中从华中 from Central China Grid (included) | 11331372.6202 | 116.5596 | 168.4476 | 11384483.9976 | 电力供应排放因子，考虑电量交换 (若无净输入电，该值与不考虑交换因子相同(EF for electricity supplied in the gird, considered power exhange; if net export, this is same as above) | 6.6937 | 7.1751e-05 | 0.00010044 | 6.7254
南方电网小结
年份 | CO2 排放因子 CO2 EF | CH4 排放因子 CH4 EF | N2O 排放因子 N2O EF | CO2 当量排放因子 CO2e EF
| 吨CO2/万千瓦时 | 克CH4/万千瓦时 | 克N2O/万千瓦时 | 吨CO2e/万千瓦时
2006 | 7.5167 | 94.1274 | 113.7826 | 7.5529
2007 | 7.3733 | 88.3276 | 110.8124 | 7.4085
2008 | 6.5253 | 76.9393 | 97.772 | 6.5564
2009 | 6.6513 | 75.9291 | 99.9591 | 6.683
2010 | 6.6609 | 72.1332 | 99.3678 | 6.6923
2011 | 6.6937 | 71.7514 | 100.4371 | 6.7254
Note on K31: summer: 根据2008年龙源集团风电综合厂用电率为4.22%。
Note on M31: ranping.song: 参照06年 全国装机100万KW及以上核电厂统计表 <2007中国电力年鉴》 2006 Nuclear Power Stations (above 1 million kwh) in China, "2007 China Electricity Yearbook" 广东岭澳核电站3.9% 广东大亚湾核电站4.0% 取平均值
Note on K77: summer: 根据2008年龙源集团风电综合厂用电率为4.22%。
Note on M77: ranping.song: ranping.song 广东省 6000千瓦及以上电厂生产情况表 (2008年） 《2008年电力工业统计资料汇编》 Guandong Province 6000kwh and above power stations production table (2008) "2008 Power Sector Statistical Information Collection" published by China Electricity Council
Note on K122: summer: 根据2008年龙源集团风电综合厂用电率为4.22%。
Note on M122: ranping.song: ranping.song 广东省 6000千瓦及以上电厂生产情况表 (2008年） 《2008年电力工业统计资料汇编》 Guandong Province 6000kwh and above power stations production table (2008) "2008 Power Sector Statistical Information Collection" published by China Electricity Council
Note on K168: summer: 根据2008年龙源集团风电综合厂用电率为4.22%。
Note on M168: Jingjing: 广东省 6000千瓦及以上电厂生产情况表 (2009年）大亚湾核电站数据，另外岭澳核电站无数据，假设和大亚湾一致 《2009年电力工业统计资料汇编》 Guandong Province 6000kwh and above power stations production table (2009) use the data of Dayawan nuclear power plant "2009 Power Sector Statistical Information Collection" published by China Electricity Council
Note on K221: summer: 根据2008年龙源集团风电综合厂用电率为4.22%。
Note on M221: summer: 广东省 6000千瓦及以上电厂生产情况表 (2010年） 《2010年电力工业统计资料汇编》 Guandong Province 6000kwh and above power stations production table (2010) "2010 Power Sector Statistical Information Collection" published by China Electricity Council 广东有三家：大亚湾核电站3.8%，岭澳核电站3.8%，岭澳核电B站5.7%，取平均值
Note on K274: summer: 根据2008年龙源集团风电综合厂用电率为4.22%。
Note on M274: summer: 广东省 6000千瓦及以上电厂生产情况表 (2011年） 《2011年电力工业统计资料汇编》 Guandong Province 6000kwh and above power stations production table (2011) "2011 Power Sector Statistical Information Collection" published by China Electricity Council 广东有三家：大亚湾核电站3.8%，岭澳核电站3.8%，岭澳核电B站6.0%，取平均数

## 海南Hainan
海南电网排量 Hainan Grid GHG Emissions
能源名称 Energy Resource | 计量单位 Measuring units | 海南省 Hainan |  |  | 含碳量 Carbon content | 碳氧化率 Oxidation rate | 平均低位发热量 Lower heating value | CH4 排放因子（能源行业） CH4 EF(Energy Sector) | N2O 排放因子（能源行业） N2O EF (Energy Sector) | 2006 CO2 排放 CO2 Emissions | 2006 CH4 排放 CH4 Emissions | 2006 N2O 排放 N2O Emissions | 2006 CO2当量排放 CO2e Emissions | 2007 CO2 排放 CO2 Emissions | 2007 CH4 排放 CH4 Emissions | 2007 N2O 排放 N2O Emissions | 2007 CO2当量排放 CO2e Emissions | 2008 CO2 排放 CO2 Emissions | 2008 CH4 排放 CH4 Emissions | 2008 N2O 排放 N2O Emissions | 2007 CO2当量排放 CO2e Emissions
|  | 2006 | 2007 | 2008 | 克 碳/百万焦 (g carbon/MJ) | % | 百万焦/吨 燃料 或 百万焦/万立方米 燃气 (MJ/t fuel or MJ/10,000 m3 gas) | (克 CH4/百万焦) (g CH4/MJ) | (克 N2O/百万焦) (g N2O/MJ) | 吨 (ton) | 吨 (ton) | 吨 (ton) | 吨 (ton) | 吨 (ton) | 吨 (ton) | 吨 (ton) | 吨 (ton) | 吨 (ton) | 吨 (ton) | 吨 (ton) | 吨 (ton)
|  | A | B | C | D | E | F | G | H | I=A*D*F*E/100*44/12/100 | J=A*F*G/100 | K=A*F*H/100 | L=I+J*25+K*298 | M=B*D*E/100*F*44/12/100 | N=B*F*G/100 | O=B*F*H/100 | P=M+N*25+O*298 | Q=C*D*E/100*F*44/12/100 | R=C*F*G/100 | S=C*F*H/100 | T=Q+R*25+S*298
原煤 Raw Coal | 万吨 (10,000 ton) | 255.73 | 339.06 | 354.58 | 26.37 | 98 | 20908 | 0.001 | 0.0015 | 5066427.1927 | 53.468 | 80.202 | 5091664.1021 | 6717330.0119 | 70.8907 | 106.336 | 6750790.4057 | 7024806.452 | 74.1356 | 111.2034 | 7059798.4488
洗精煤 Cleaned Coal | 万吨 (10,000 ton) |  |  |  | 25.41 | 98 | 26344 | 0.001 | 0.0015 | 0 | 0 | 0 | 0 | 0 | 0 | 0 | 0 | 0 | 0 | 0 | 0
其它洗煤 Other Washed Coal | 万吨 (10,000 ton) |  |  |  | 25.41 | 98 | 10454 | 0.001 | 0.0015 | 0 | 0 | 0 | 0 | 0 | 0 | 0 | 0 | 0 | 0 | 0 | 0
型煤 Briquette | 万吨 (10,000 ton) |  |  |  | 33.56 | 98 | 17584 | 0.001 | 0.0015 | 0 | 0 | 0 | 0 | 0 | 0 | 0 | 0 | 0 | 0 | 0 | 0
焦炭 Coke | 万吨 (10,000 ton) |  |  |  | 29.42 | 93 | 28435 | 0.001 | 0.0015 | 0 | 0 | 0 | 0 | 0 | 0 | 0 | 0 | 0 | 0 | 0 | 0
焦炉煤气 Coke Oven Gas | 亿立方米 (100 million cubic meter) |  |  |  | 13.58 | 99 | 173540 | 0.001 | 0.0001 | 0 | 0 | 0 | 0 | 0 | 0 | 0 | 0 | 0 | 0 | 0 | 0
其他煤气 Other Gas | 亿立方米 (100 million cubic meter) |  |  |  | 12.2 | 99 | 202218 | 0.001 | 0.0001 | 0 | 0 | 0 | 0 | 0 | 0 | 0 | 0 | 0 | 0 | 0 | 0
原油 Crude Oil | 万吨 (10,000 ton) |  |  |  | 20.08 | 98 | 41816 | 0.003 | 0.0006 | 0 | 0 | 0 | 0 | 0 | 0 | 0 | 0 | 0 | 0 | 0 | 0
汽油 Gasoline | 万吨 (10,000 ton) |  |  |  | 18.9 | 98 | 43070 | 0.003 | 0.0006 | 0 | 0 | 0 | 0 | 0 | 0 | 0 | 0 | 0 | 0 | 0 | 0
柴油 Diesel | 万吨 (10,000 ton) | 0.86 | 0.56 | 0.12 | 20.2 | 98 | 42652 | 0.003 | 0.0006 | 26624.8229 | 1.1004 | 0.22008 | 26717.9185 | 17337.094 | 0.71655 | 0.14331 | 17397.7144 | 3715.0916 | 0.15355 | 0.030709 | 3728.0817
燃料油 Fuel Oil | 万吨 (10,000 ton) | 1.13 | 0.15 |  | 21.1 | 98 | 41816 | 0.003 | 0.0006 | 35826.212 | 1.4176 | 0.28351 | 35946.1378 | 4755.6919 | 0.18817 | 0.037634 | 4771.6112 | 0 | 0 | 0 | 0
液化石油气 Liquefied Petroleum Gas | 万吨 (10,000 ton) |  |  |  | 17.2 | 99 | 50179 | 0.001 | 0.0001 | 0 | 0 | 0 | 0 | 0 | 0 | 0 | 0 | 0 | 0 | 0 | 0
炼厂干气 Refinery Gas | 万吨 (10,000 ton) |  |  |  | 18.2 | 99 | 46055 | 0.001 | 0.0001 | 0 | 0 | 0 | 0 | 0 | 0 | 0 | 0 | 0 | 0 | 0 | 0
天然气 Natural Gas | 亿立方米 (100 million cubic meter) | 7.54 | 5.46 | 6.18 | 15.32 | 99 | 389310 | 0.001 | 0.0001 | 1632421.4605 | 29.354 | 2.9354 | 1634030.0583 | 1182098.299 | 21.2563 | 2.1256 | 1183263.1456 | 1337979.3934 | 24.0594 | 2.4059 | 1339297.8462
其他石油制品 Other Petroleum Products | 万吨 (10,000 ton) |  |  |  | 20 | 98 | 35168 | 0.003 | 0.0006 | 0 | 0 | 0 | 0 | 0 | 0 | 0 | 0 | 0 | 0 | 0 | 0
其他焦化产品 Other Coking Products | 万吨 (10,000 ton) |  |  |  | 29.42 | 93 | 38099 | 0.001 | 0.0015 | 0 | 0 | 0 | 0 | 0 | 0 | 0 | 0 | 0 | 0 | 0 | 0
其它能源 Other Energy | 万吨标煤 (10,000 tce) | 0.19 |  | 23.78 | 0 | 0 | 0 |  |  | 0 |  |  | 0 |  | 0 | 0 | 0 | 0 | 0 | 0 | 0
|  | H: 小计 Total | 6761299.6881 | 85.34 | 83.641 | 6788358.2167 | 7921521.0967 | 93.0517 | 108.6426 | 7956222.877 | 8366500.937 | 98.3485 | 113.64 | 8402824.3766
来源：《中国能源统计年鉴2007》 China Energy Statistical Yearbook 2007
《中国能源统计年鉴2008》 China Energy Statistical Yearbook 2008
《中国能源统计年鉴2009》 China Energy Statistical Yearbook 2009
发改委 2010年CDM OM的计算文件 2010 NDRC CDM OM Calculation Methodology
《IPCC2006》
2006 - 2008 年海南电网电厂供电量 2006-2008 Electricity Supply from Power Plants in Hainan Grid
省名称 Province | 火力发电量 Electricy generated by fire power plants) | 火力发电量 Electricy generated by fire power plants) | 电厂用电率 (Electricity consumed by power plants) | 火电供电量 (Electricity Supplied by fire power plants) | 水力发电量 (Electricity generated by hydroelectric plants) | 水力发电量 (Electricity generated by hydroelectric plants) | 水电厂用电率 (Electricity consumed by hydroelectric plants) | 水电供电量 (Electricity Supplied by hydroelectric plants) | 风电发电量 (Electricity generated by wind plants) | 风电用电率 (Electricity consumed by wind plants) | 核电发电量(Electricity generated by nuclear plants) | 核电用电率 (Electricity consumed by nuclear plants) | 核电、风电的供电量 Electricity Supplied (nuclear & wind) | 全部供电量 (total electricity supplied)
| (亿kWh) (100 million kWh) | 万千瓦时 (10,000 kWh) | （%） | 万千瓦时 (10,000 kWh) | （亿kWh) | 万千瓦时 (10,000 kWh) | （%） | 万千瓦时 (10,000 kWh) | （亿kWh) | （%） | （亿kWh) | （%） | 万千瓦时 (10,000 kWh) | 万千瓦时 (10,000 kWh)
海南省06年 | 85 | 850000 | 8.29 | 779535 | 9 | 90000 | 0.6 | 89460 | 0.1 | 4.22 |  |  | 957.8 | 869952.8
海南省07年 | 101 | 1010000 | 8.47 | 924453 | 12 | 120000 | 0.6 | 119280 | 0.13 | 4.22 |  |  | 1245.14 | 1044978.14
海南省08年 | 107 | 1070000 | 8.18 | 982474 | 11 | 110000 | 0.57 | 109373 | 0.14 | 4.22 |  |  | 1340.92 | 1093187.92
来源：《中国电力年鉴2008》China Electricity Yearbook 2008
《中国电力年鉴2007》China Electricity Yearbook 2007
《中国电力年鉴2009》China Electricity Yearbook 2009
发改委 2010年CDM OM的计算文件 2010 NDRC CDM OM Calculation Methodology
2006年电网排放因子计算表 2006 Grid EF Calculation Table
| 万千瓦时 (10,000 kWh) |  | CO2 排放 吨 (ton) | CH4 排放 吨 (ton) | N2O 排放 吨 (ton) | CO2e 排放 吨 (ton) |  | CO2 排放因子 CO2 EF | CH4 排放因子 CH4 EF | N2O 排放因子 N2O EF | CO2 当量 排放因子 CO2e EF
电网电厂供电 (Electricity supplied by power plants in the grid) | 869952.8 | 电网内电厂排放 (Emissions from power plants in the grid) | 6761299.6881 | 85.34 | 83.641 | 6788358.2167 | 电力供应排放因子 ，不考虑电量交换 (EF for electricity supplied in the grid, no power exchange considered) | 7.772 | 9.8097e-05 | 9.6144e-05 | 7.8031
净受入电 (净送出时该值显示为0) Net import (if net export, shown as 0) | 0 | F: 电力供应排放因子，考虑电量交换 (若无净受入电，该值与生产因子相同(EF for electricity supplied in the gird, considered power exhange; if net export, this is same as above); G: 7.772; H: 9.8097e-05 | 9.6144e-05 | 7.8031
2007年电网排放因子计算表 2007 Grid EF Calculation Table
| 万千瓦时 (10,000 kWh) |  | CO2 排放 吨 (ton) | CH4 排放 吨 (ton) | N2O 排放 吨 (ton) | CO2e 排放 吨 (ton) |  | CO2 排放因子 CO2 EF | CH4 排放因子 CH4 EF | N2O 排放因子 N2O EF | CO2 当量 排放因子 CO2e EF
电网电厂供电 (Electricity supplied by power plants in the grid) | 1044978.14 | 电网内电厂排放 (Emissions from power plants in the grid) | 7921521.0967 | 93.0517 | 108.6426 | 7956222.877 | 电力供应排放因子 ，不考虑电量交换 (EF for electricity supplied in the grid, no power exchange considered) | 7.5806 | 8.9047e-05 | 0.00010397 | 7.6138
净受入电 (净送出时该值显示为0) Net import (if net export, shown as 0) | 0 | F: 电力供应排放因子，考虑电量交换 (若无净受入电，该值与生产因子相同(EF for electricity supplied in the gird, considered power exhange; if net export, this is same as above); G: 7.5806; H: 8.9047e-05 | 0.00010397 | 7.6138
2008年电网排放因子计算表 2008 Grid EF Calculation Table
| 万千瓦时 (10,000 kWh) |  | CO2 排放 吨 (ton) | CH4 排放 吨 (ton) | N2O 排放 吨 (ton) | CO2e 排放 吨 (ton) |  | CO2 排放因子 CO2 EF | CH4 排放因子 CH4 EF | N2O 排放因子 N2O EF | CO2 当量 排放因子 CO2e EF
电网电厂供电 (Electricity supplied by power plants in the grid) | 1093187.92 | 电网内电厂排放 (Emissions from power plants in the grid) | 8366500.937 | 98.3485 | 113.64 | 8402824.3766 | 电力供应排放因子 ，不考虑电量交换 (EF for electricity supplied in the grid, no power exchange considered) | 7.6533 | 8.9965e-05 | 0.00010395 | 7.6865
净受入电 (净送出时该值显示为0) Net import (if net export, shown as 0) | 0 | F: 电力供应排放因子，考虑电量交换 (若无净受入电，该值与生产因子相同(EF for electricity supplied in the gird, considered power exhange; if net export, this is same as above); G: 7.6533; H: 8.9965e-05 | 0.00010395 | 7.6865
海南电网小结
年份 | CO2 排放因子 CO2 EF | A: CH4 排放因子 CH4 EF; B: N2O 排放因子 N2O EF; C: CO2 当量排放因子 CO2e EF
| 吨CO2/万千瓦时 | A: 克CH4/万千瓦时; B: 克N2O/万千瓦时; C: 吨CO2e/万千瓦时
2006 | 7.772 | A: 98.0973; B: 96.1443; C: 7.8031
2007 | 7.5806 | A: 89.0466; B: 103.9664; C: 7.6138
2008 | 7.6533 | A: 89.9649; B: 103.9529; C: 7.6865

## Sheet2 (hidden)
| 原煤 Raw Coal | 洗精煤 Cleaned Coal | 其它洗煤 Other Washed Coal | 型煤 Briquette | 焦炭 Coke | 焦炉煤气 Coke Oven Gas | 其他煤气 Other Gas | 原油 Crude Oil | 汽油 Gasoline | 柴油 Diesel | 燃料油 Fuel Oil | 液化石油气 Liquefied Petroleum Gas | 炼厂干气 Refinery Gas | 天然气 Natural Gas | 其他石油制品 Other Petroleum Products | 其他焦化产品 Other Coking Products | 其它能源 Other Energy
| 原煤 | 洗精煤 | 其他洗煤 | 型煤 | 煤矸石 | 焦炭 | 焦炉煤气 | 高炉煤气 | 转炉煤气 | 其他煤气 | 其他焦化产品 | 油品合计 | 原油 | 汽油 | 煤油 | 柴油 | 燃料油 | 石脑油 | 润滑油 | 石蜡 | 溶剂油 | 石油沥青 | 石油焦 | 液化石油气 | 炼厂干气 | 其他石油制品 | 天然气 | 液化天然气 | 热力 | 电力 | 其他能源
上海 | -3421.2 |  |  |  |  | -0.67 |  |  |  | -0.9 | -17.53 |  | 原油: -0.76; 汽油: -7.47; 煤油: -0.05; 燃料油: -15.59 |  | -23.49 | [5 empty] | -11.84 | 940.82
江苏 | -12612.92 |  | -230.14 |  |  | -10.8 |  |  |  | -1.98 | -0.06 |  | 原油: -0.16; 汽油: -24.39; 煤油: -1.22; 燃料油: -112.68 | [7 empty] | -1057.3 | 3304.84
浙江 | -8254.0842 |  | -2.2536 |  |  | -0.26 |  | -3.2253 |  | -1.04 | -5.14 |  | 汽油: -17.5329; 燃料油: -49.33 |  | -37.5 |  |  |  |  | -2.7557 | -3237.19 | 2082.4787
安徽 | -5230.09 |  | -1301.82 |  |  | -5.28 | [6 empty] | 原油: -1.18; 燃料油: -28.77 | [7 empty] | -2395.75 | 1426.27
福建 | -3371.11 |  |  |  |  | -0.19 |  |  |  | -3.19 | -0.73 |  | 原油: -42.17; 汽油: -19.09; 燃料油: -1.1 | [7 empty] | -626.08 | 890.61
| 3421.2 |  |  |  |  | 0.67 |  |  |  | 0.9 | 17.53 |  | 原油: 0.76; 汽油: 7.47; 煤油: 0.05; 燃料油: 15.59
| 12612.92 |  | 230.14 |  |  | 10.8 |  |  |  | 1.98 | 0.06 |  | 原油: 0.16; 汽油: 24.39; 煤油: 1.22; 燃料油: 112.68
| 8254.0842 |  | 2.2536 |  |  | 0.26 |  | 3.2253 |  | 1.04 | 5.14 |  | 汽油: 17.5329; 燃料油: 49.33
| 5230.09 |  | 1301.82 |  |  | 5.28 | [6 empty] | 原油: 1.18; 燃料油: 28.77
| 3371.11 |  |  |  |  | 0.19 |  |  |  | 3.19 | 0.73 |  | 原油: 42.17; 汽油: 19.09; 燃料油: 1.1
| 3421.2 |  |  |  |  | 0.67 |  |  |  | 0.9 | 17.53 |  | 原油: 0.76; 汽油: 7.47; 煤油: 0.05; 燃料油: 15.59
| 12612.92 |  | 230.14 |  |  | 10.8 |  |  |  | 1.98 | 0.06 |  | 原油: 0.16; 汽油: 24.39; 煤油: 1.22; 燃料油: 112.68
| 8254.0842 |  | 2.2536 |  |  | 0.26 |  | 3.2253 |  | 1.04 | 5.14 |  | 汽油: 17.5329; 燃料油: 49.33
| 5230.09 |  | 1301.82 |  |  | 5.28 | [6 empty] | 原油: 1.18; 燃料油: 28.77
| 3371.11 |  |  |  |  | 0.19 |  |  |  | 3.19 | 0.73 |  | 原油: 42.17; 汽油: 19.09; 燃料油: 1.1
Note on G5: jingjing.zhu: NDRC 2011 OM计算表里华东电网无型煤

## 汇总分析 (hidden)
446980412.38 | 2011年总供电量 |  | 38337.02 | 2011年火电发电量
3836045993.6335 | 2011年总CO2排放 |  | 33129.28 | 2010年火电发电量
8.5821 | t CO2/10MWh
399344519.2 | 2010年总供电量
3337574105.1235 | 2010年总CO2排放
8.3576 | t CO2/10MWh
2.686% | 排放因子
11.93% | 供电量 |  | 15.72% | 火力供电量
14.94% | 排放量 |  |  |  |  | 74463.94 | 65562.52 |  | 114012.7 | 100049.33
[5 empty] | 13.58% |  |  | 13.96%
能源名称 Energy Resource | 计量单位 Measuring units | 2010 | 2011 |  | 含碳量 Carbon content | 碳氧化率 Oxidation rate | 平均低位发热量 Lower heating value | 2010 | 2011
[5 empty] | 克 碳/百万焦 (g carbon/MJ) | % | 百万焦/吨 燃料 或 百万焦/万立方米 燃气 (MJ/t fuel or MJ/10,000 m3 gas)
[5 empty] | E | F | G
原煤 Raw Coal | 万吨 (10,000 ton) | 98348.34 | 112568.68 | 14.46% | 26.37 | 98 | 20908 | 1948440558.9119 | 2230168620.794
洗精煤 Cleaned Coal | 万吨 (10,000 ton) | 4.22 | 47.36 | 1022% | 25.41 | 98 | 26344 | 101507.0812 | 1139188.4749
其它洗煤 Other Washed Coal | 万吨 (10,000 ton) | 1696.76 | 1396.66 | -17.69% | 25.41 | 98 | 10454 | 16195899.9168 | 13331387.8084
型煤 Briquette | 万吨 (10,000 ton) |  |  |  | 33.56 | 98 | 17584 | 0 | 0
煤矸石 Gangue | 万吨 (10,000 ton) | 445.31 | 529.13 | 18.82% | 25.8 | 98 | 8363 | 3452564.1505 | 4102434.8633
焦炭 Coke | 万吨 (10,000 ton) |  |  |  | 29.42 | 93 | 28435 | 0 | 0
焦炉煤气 Coke Oven Gas | 亿立方米 (100 million cubic meter) | 602.71 | 677.68 | 12.44% | 13.58 | 99 | 173535 | 51558689.7672 | 57971981.3533
高炉煤气 Blast Furnace Gas | 亿立方米 (100 million cubic meter) | 1018.51 | 1196.29 | 17.45% | 70.8 | 99 | 37630 | 98500718.5023 | 115693929.8947
转炉煤气 Converter Gas | 亿立方米 (100 million cubic meter) | 125.25 | 248.85 | 98.68% | 46.9 | 99 | 79450 | 16941470.4979 | 33659759.9473
其他煤气 Other Gas | 亿立方米 (100 million cubic meter) |  |  |  | 13.58 | 99 | 202218 | 0 | 0
其他焦化产品 Other Coking Products | 万吨 (10,000 ton) |  |  |  | 29.42 | 93 | 38099 | 0 | 0
原油 Crude Oil | 万吨 (10,000 ton) | 5.3 | 16.14 | 204.5% | 20.08 | 98 | 41816 | 159911.4537 | 486975.6344
汽油 Gasoline | 万吨 (10,000 ton) | 0.13 | 0.04 | -69.23% | 18.9 | 98 | 43070 | 3802.5728 | 1170.0224
煤油 Kerosene | 万吨 (10,000 ton) | [6 empty] | 0 | 0
柴油 Diesel | 万吨 (10,000 ton) | 165.9 | 57.15 | -65.55% | 20.2 | 98 | 42652 | 5136114.0883 | 1769312.3577
燃料油 Fuel Oil | 万吨 (10,000 ton) | 176.99 | 86.93 | -50.88% | 21.1 | 98 | 41816 | 5611399.3534 | 2756081.9583
石脑油 Naphtha | 万吨 (10,000 ton) | [6 empty] | 0 | 0
润滑油 Lubricants | 万吨 (10,000 ton) | [6 empty] | 0 | 0
石蜡 Paraffin Waxes | 万吨 (10,000 ton) | [6 empty] | 0 | 0
溶剂油 White Spirit | 万吨 (10,000 ton) | [6 empty] | 0 | 0
石油沥青 Bitumen Asphalt | 万吨 (10,000 ton) | [6 empty] | 0 | 0
石油焦 Petroleum Coke | 万吨 (10,000 ton) | 144.94 | 127.74 | -11.87% |  |  |  | 0 | 0
液化石油气 Liquefied Petroleum Gas | 万吨 (10,000 ton) |  |  |  | 17.2 | 99 | 50179 | 0 | 0
炼厂干气 Refinery Gas | 万吨 (10,000 ton) | 116.3 | 112.91 | -2.915% | 18.2 | 99 | 45998 | 3534245.1985 | 3431226.3574
其他石油制品 Other Petroleum Products | 万吨 (10,000 ton) | 45.37 | 19.75 | -56.47% | 20 | 98 | 35168 | 1146684.5257 | 499162.8693
天然气 Natural Gas | 亿立方米 (100 million cubic meter) | 2151.67 | 2631.14 | 22.28% | 15.32 | 99 | 389310 | 465839825.4523 | 569645809.2276
液化天然气 LNG | 万吨 (10,000 ton) | 294.66 | 345.73 | 17.33% | 15.32 | 99 | 51434 | 8428239.6396 | 9889008.656
其它能源 Other Energy | 万吨标煤 (10,000 tce) | 378.85 | 435.67 | 15% | 0 | 0 | 0 | 0 | 0
[8 empty] | 2625051631.112 | 3044546050.219
[8 empty] | 6.5734 | 6.8114
0.036201